## VascaTr50
Valori da inserire
Qmax stato attuale AMCIII [mc/s] | 0.868 | Tr 50
DT(sec) | 60
Geometria battente
mu battente | 0.6
Cc | 0.9
larghezza luce a | 0.3
altezza luce b | 0.4
area luce effettiva | 0.12
raggio idr. | 0.10909
Geometria sfiori
Hs soglia sfioro | 1
Larghezza Ls (m) | 1.5
mu stramazzo | 0.4
Vasca
pendenza fondo vasca | 0.001
c (Strickler) | 80
L1 | 25
B1 | 25
Parametri Curva A(h)
a | 0
b | 0
c | 0
d | 625 |  | 844.31
0
H iniziale = | 0 | [11 empty] | 869.7065 | (l/s) Max
[12 empty] | 1.3509 | 0.86971 | (mc/s) Max
Vi | Vu | Vi | Vu | ΔV | Pelo libero [m] | Sfioro [m] | Qmax stato attuale AMCIII [mc/s] | time step | Qinput | Qi(tj+Dt/3) | Qi(tj+2xDt/3) | Livello | Qu(Hj) | A(Hj) | DH1 | Hj+DH1/3 | Qu(Hj+DH1/3) | A(Hj+DH1/3) | DH2 | Hj+2xDH2/3 | Qu(Hj+2xDH2/3) | A(Hj+2xDH2/3) | DH3 | DH
[mc] | [mc] | [mc] | [mc] | [mc] | 0.4 | 1 | [mc/s] |  | [mc/s] | [mc/s] | [mc/s] | [m] | [mc/s] | [mq] | [m] | [m] | [mc/s] | [mq] | [m] | [m] | [mc/s] | [mq] | [m] | [m]
0 | 0 | 0 | 0 | 0 | 0.4 | 1 | 0.868 | 0 | 0 | 0 | 0 | 0 | 0 | 625 | 0 | 0 | 0 | 625 | 0 | 0 | 0 | 625 | 0 | 0
0 | 0 | 0 | 0 | 0 | 0.4 | 1 | 0.868 | 1 | 0 | 0 | 0 | 0 | 0 | 625 | 0 | 0 | 0 | 625 | 0 | 0 | 0 | 625 | 0 | 0
0 | 0 | 0 | 0 | 0 | 0.4 | 1 | 0.868 | 2 | 0 | 0 | 0 | 0 | 0 | 625 | 0 | 0 | 0 | 625 | 0 | 0 | 0 | 625 | 0 | 0
0 | 0 | 0 | 0 | 0 | 0.4 | 1 | 0.868 | 3 | 0 | 0 | 0 | 0 | 0 | 625 | 0 | 0 | 0 | 625 | 0 | 0 | 0 | 625 | 0 | 0
0 | 0 | 0 | 0 | 0 | 0.4 | 1 | 0.868 | 4 | 0 | 0 | 0 | 0 | 0 | 625 | 0 | 0 | 0 | 625 | 0 | 0 | 0 | 625 | 0 | 0
0 | 0 | 0 | 0 | 0 | 0.4 | 1 | 0.868 | 5 | 0 | 0 | 0 | 0 | 0 | 625 | 0 | 0 | 0 | 625 | 0 | 0 | 0 | 625 | 0 | 0
0 | 0 | 0 | 0 | 0 | 0.4 | 1 | 0.868 | 6 | 0 | 0 | 0 | 0 | 0 | 625 | 0 | 0 | 0 | 625 | 0 | 0 | 0 | 625 | 0 | 0
0 | 0 | 0 | 0 | 0 | 0.4 | 1 | 0.868 | 7 | 0 | 0.00033333 | 0.00066667 | 0 | 0 | 625 | 0 | 0 | 0 | 625 | 3.2e-05 | 3.2e-05 | 2.4476e-08 | 625 | 6.3998e-05 | 4.7998e-05
0.06 | 2.8861e-06 | 0.06 | 2.8861e-06 | 0.059997 | 0.4 | 1 | 0.868 | 8 | 0.001 | 0.0016667 | 0.0023333 | 4.7998e-05 | 4.8102e-08 | 625 | 9.5995e-05 | 0.00014399 | 3.0004e-07 | 625 | 0.00015997 | 0.00020797 | 5.5353e-07 | 625 | 0.00022395 | 0.00019196
0.18 | 4.2149e-05 | 0.24 | 4.5035e-05 | 0.23995 | 0.4 | 1 | 0.868 | 9 | 0.003 | 0.0036667 | 0.0043333 | 0.00023996 | 7.0249e-07 | 625 | 0.00028793 | 0.00052789 | 2.6108e-06 | 625 | 0.00035175 | 0.00059171 | 3.1568e-06 | 625 | 0.0004157 | 0.00038376
0.3 | 0.00020676 | 0.54 | 0.0002518 | 0.53975 | 0.4 | 1 | 0.868 | 10 | 0.005 | 0.007 | 0.009 | 0.00062371 | 3.446e-06 | 625 | 0.00047967 | 0.0011034 | 8.8981e-06 | 625 | 0.00067115 | 0.0012949 | 1.1608e-05 | 625 | 0.00086289 | 0.00076708
0.66 | 0.00078426 | 1.2 | 0.0010361 | 1.199 | 0.4 | 1 | 0.868 | 11 | 0.011 | 0.015 | 0.019 | 0.0013908 | 1.3071e-05 | 625 | 0.0010547 | 0.0024455 | 3.3329e-05 | 625 | 0.0014368 | 0.0028276 | 4.2381e-05 | 625 | 0.0018199 | 0.0016286
1.38 | 0.0028344 | 2.58 | 0.0038705 | 2.5761 | 0.4 | 1 | 0.868 | 12 | 0.023 | 0.029 | 0.035 | 0.0030194 | 4.7241e-05 | 625 | 0.0022035 | 0.0052229 | 0.00011663 | 625 | 0.0027728 | 0.0057922 | 0.00013825 | 625 | 0.0033467 | 0.0030609
2.46 | 0.0089827 | 5.04 | 0.012853 | 5.0271 | 0.4 | 1 | 0.868 | 13 | 0.041 | 0.049667 | 0.058333 | 0.0060803 | 0.00014971 | 625 | 0.0039216 | 0.010002 | 0.00033754 | 625 | 0.0047356 | 0.010816 | 0.00038326 | 625 | 0.0055632 | 0.0051528
4.02 | 0.024451 | 9.06 | 0.037304 | 9.0227 | 0.4 | 1 | 0.868 | 14 | 0.067 | 0.077667 | 0.088333 | 0.011233 | 0.00040751 | 625 | 0.0063929 | 0.017626 | 0.00084133 | 625 | 0.0073752 | 0.018608 | 0.00091735 | 625 | 0.0083919 | 0.0078922
5.94 | 0.057495 | 15 | 0.094799 | 14.9052 | 0.4 | 1 | 0.868 | 15 | 0.099 | 0.112 | 0.125 | 0.019125 | 0.00095825 | 625 | 0.009412 | 0.028537 | 0.0018008 | 625 | 0.010579 | 0.029704 | 0.0019169 | 625 | 0.011816 | 0.011215
8.28 | 0.11887 | 23.28 | 0.21367 | 23.0663 | 0.4 | 1 | 0.868 | 16 | 0.138 | 0.15367 | 0.16933 | 0.03034 | 0.0019811 | 625 | 0.013058 | 0.043398 | 0.0034336 | 625 | 0.014422 | 0.044763 | 0.0035986 | 625 | 0.015911 | 0.015197
11.1 | 0.22159 | 34.38 | 0.43526 | 33.9447 | 0.4 | 1 | 0.868 | 17 | 0.185 | 0.20333 | 0.22167 | 0.045538 | 0.0036932 | 625 | 0.017405 | 0.062943 | 0.0059843 | 625 | 0.018946 | 0.064483 | 0.0062004 | 625 | 0.020685 | 0.019865
14.4 | 0.37982 | 48.78 | 0.81508 | 47.9649 | 0.4 | 1 | 0.868 | 18 | 0.24 | 0.26133 | 0.28267 | 0.065403 | 0.0063304 | 625 | 0.022432 | 0.087835 | 0.0096872 | 625 | 0.024158 | 0.089561 | 0.0099584 | 625 | 0.02618 | 0.025243
18.24 | 0.60778 | 67.02 | 1.4229 | 65.5971 | 0.4 | 1 | 0.868 | 19 | 0.304 | 0.32867 | 0.35333 | 0.090646 | 0.01013 | 625 | 0.028212 | 0.11886 | 0.014779 | 625 | 0.030133 | 0.12078 | 0.015107 | 625 | 0.03247 | 0.031405
22.68 | 0.91951 | 89.7 | 2.3424 | 87.3576 | 0.4 | 1 | 0.868 | 20 | 0.378 | 0.40467 | 0.43133 | 0.12205 | 0.015325 | 625 | 0.034817 | 0.15687 | 0.021488 | 625 | 0.036785 | 0.15884 | 0.021846 | 625 | 0.039311 | 0.038187
27.48 | 1.3261 | 117.18 | 3.6685 | 113.5115 | 0.4 | 1 | 0.868 | 21 | 0.458 | 0.486 | 0.514 | 0.16024 | 0.022101 | 625 | 0.041846 | 0.20208 | 0.029904 | 625 | 0.043785 | 0.20402 | 0.030273 | 625 | 0.046438 | 0.04529
32.52 | 1.8335 | 149.7 | 5.502 | 144.198 | 0.4 | 1 | 0.868 | 22 | 0.542 | 0.57 | 0.598 | 0.20553 | 0.030559 | 625 | 0.049098 | 0.25463 | 0.040063 | 625 | 0.050874 | 0.2564 | 0.040411 | 625 | 0.053529 | 0.052421
37.56 | 2.4429 | 187.26 | 7.9449 | 179.3151 | 0.4 | 1 | 0.868 | 23 | 0.626 | 0.65233 | 0.67867 | 0.25795 | 0.040715 | 625 | 0.056187 | 0.31414 | 0.051885 | 625 | 0.057643 | 0.31559 | 0.052177 | 625 | 0.060143 | 0.059154
42.3 | 3.1488 | 229.56 | 11.0938 | 218.4662 | 0.4 | 1 | 0.868 | 24 | 0.705 | 0.73 | 0.755 | 0.3171 | 0.05248 | 625 | 0.062642 | 0.37974 | 0.06517 | 625 | 0.063824 | 0.38093 | 0.065411 | 625 | 0.066201 | 0.065311
46.8 | 3.9429 | 276.36 | 15.0366 | 261.3234 | 0.4 | 1 | 0.868 | 25 | 0.78 | 0.80267 | 0.82533 | 0.38241 | 0.065715 | 625 | 0.068571 | 0.45099 | 0.096179 | 625 | 0.067823 | 0.45024 | 0.095782 | 625 | 0.070037 | 0.069671
50.88 | 5.8055 | 327.24 | 20.8421 | 306.3979 | 0.4 | 1 | 0.868 | 26 | 0.848 | 0.868 | 0.888 | 0.45208 | 0.096758 | 625 | 0.072119 | 0.5242 | 0.12921 | 625 | 0.070924 | 0.52301 | 0.12874 | 625 | 0.072889 | 0.072697
54.48 | 7.766 | 381.72 | 28.6081 | 353.1119 | 0.4 | 1 | 0.868 | 27 | 0.908 | 0.92533 | 0.94267 | 0.52478 | 0.12943 | 625 | 0.074742 | 0.59952 | 0.15605 | 625 | 0.073851 | 0.59863 | 0.15576 | 625 | 0.075543 | 0.075343
57.6 | 9.3748 | 439.32 | 37.9829 | 401.3371 | 0.4 | 1 | 0.868 | 28 | 0.96 | 0.975 | 0.99 | 0.60012 | 0.15625 | 625 | 0.07716 | 0.67728 | 0.1796 | 625 | 0.076358 | 0.67648 | 0.17938 | 625 | 0.07782 | 0.077655
60.3 | 10.7847 | 499.62 | 48.7676 | 450.8524 | 0.4 | 1 | 0.868 | 29 | 1.005 | 1.0177 | 1.0303 | 0.67778 | 0.17974 | 625 | 0.079225 | 0.757 | 0.2009 | 625 | 0.078409 | 0.75619 | 0.2007 | 625 | 0.079645 | 0.07954
62.58 | 12.0591 | 562.2 | 60.8267 | 501.3733 | 0.4 | 1 | 0.868 | 30 | 1.043 | 1.0533 | 1.0637 | 0.75732 | 0.20098 | 625 | 0.080833 | 0.83815 | 0.22048 | 625 | 0.079954 | 0.83727 | 0.22028 | 625 | 0.080965 | 0.080932
64.44 | 13.2304 | 626.64 | 74.0571 | 552.5829 | 0.4 | 1 | 0.868 | 31 | 1.074 | 1.0807 | 1.0873 | 0.83825 | 0.22051 | 625 | 0.081935 | 0.92019 | 0.23865 | 625 | 0.080834 | 0.91908 | 0.23841 | 625 | 0.081496 | 0.081606
65.64 | 14.3147 | 692.28 | 88.3718 | 603.9082 | 0.4 | 1 | 0.868 | 32 | 1.094 | 1.098 | 1.102 | 0.91986 | 0.23858 | 625 | 0.08212 | 1.002 | 0.25571 | 625 | 0.08086 | 1.0007 | 0.25528 | 625 | 0.081285 | 0.081494
66.36 | 15.3291 | 758.64 | 103.701 | 654.939 | 0.4 | 1 | 0.868 | 33 | 1.106 | 1.1077 | 1.1093 | 1.0014 | 0.25549 | 625 | 0.081649 | 1.083 | 0.33466 | 625 | 0.074209 | 1.0756 | 0.32491 | 625 | 0.075305 | 0.076891
66.66 | 19.7028 | 825.3 | 123.4038 | 701.8962 | 0.4 | 1 | 0.868 | 34 | 1.111 | 1.1103 | 1.1097 | 1.0782 | 0.32838 | 625 | 0.075132 | 1.1534 | 0.44361 | 625 | 0.064005 | 1.1422 | 0.42456 | 625 | 0.06577 | 0.06811
66.54 | 25.8911 | 891.84 | 149.2948 | 742.5452 | 0.4 | 1 | 0.868 | 35 | 1.109 | 1.106 | 1.103 | 1.1464 | 0.43152 | 625 | 0.065038 | 1.2114 | 0.55246 | 625 | 0.05314 | 1.1995 | 0.5289 | 625 | 0.055113 | 0.057595
66 | 32.2591 | 957.84 | 181.5539 | 776.2861 | 0.4 | 1 | 0.868 | 36 | 1.1 | 1.0947 | 1.0893 | 1.2039 | 0.53765 | 625 | 0.053985 | 1.2579 | 0.65022 | 625 | 0.042667 | 1.2466 | 0.62565 | 625 | 0.044514 | 0.046882
65.04 | 38.0844 | 1022.88 | 219.6383 | 803.2417 | 0.4 | 1 | 0.868 | 37 | 1.084 | 1.076 | 1.068 | 1.2508 | 0.63474 | 625 | 0.043129 | 1.294 | 0.73163 | 625 | 0.033059 | 1.2839 | 0.70839 | 625 | 0.034522 | 0.036674
63.6 | 43.0016 | 1086.48 | 262.6399 | 823.8401 | 0.4 | 1 | 0.868 | 38 | 1.06 | 1.049 | 1.038 | 1.2875 | 0.71669 | 625 | 0.032957 | 1.3205 | 0.79452 | 625 | 0.02443 | 1.3119 | 0.77401 | 625 | 0.025343 | 0.027246
61.62 | 46.8454 | 1148.1 | 309.4853 | 838.6147 | 0.4 | 1 | 0.868 | 39 | 1.027 | 1.0137 | 1.0003 | 1.3147 | 0.78076 | 625 | 0.023639 | 1.3384 | 0.83843 | 625 | 0.016823 | 1.3316 | 0.8216 | 625 | 0.017158 | 0.018778
59.22 | 49.5849 | 1207.32 | 359.0703 | 848.2497 | 0.4 | 1 | 0.868 | 40 | 0.987 | 0.97233 | 0.95767 | 1.3335 | 0.82642 | 625 | 0.015416 | 1.3489 | 0.86479 | 625 | 0.010324 | 1.3439 | 0.85203 | 625 | 0.010141 | 0.01146
56.58 | 51.292 | 1263.9 | 410.3622 | 853.5378 | 0.4 | 1 | 0.868 | 41 | 0.943 | 0.928 | 0.913 | 1.345 | 0.85487 | 625 | 0.0084608 | 1.3534 | 0.87615 | 625 | 0.0049776 | 1.35 | 0.86736 | 625 | 0.0043815 | 0.0054013
53.88 | 52.1056 | 1317.78 | 462.4678 | 855.3122 | 0.4 | 1 | 0.868 | 42 | 0.898 | 0.88267 | 0.86733 | 1.3504 | 0.86843 | 625 | 0.002839 | 1.3532 | 0.87559 | 625 | 0.00067909 | 1.3511 | 0.87014 | 625 | -0.00026929 | 0.00050779
51.12 | 52.1824 | 1368.9 | 514.6502 | 854.2498 | 0.4 | 1 | 0.868 | 43 | 0.852 | 0.837 | 0.822 | 1.3509 | 0.86971 | 625 | -0.0016998 | 1.3492 | 0.86543 | 625 | -0.0027289 | 1.3482 | 0.86284 | 625 | -0.0039205 | -0.0033654
48.42 | 51.6744 | 1417.32 | 566.3247 | 850.9953 | 0.4 | 1 | 0.868 | 44 | 0.807 | 0.79133 | 0.77567 | 1.3475 | 0.86124 | 625 | -0.0052071 | 1.3423 | 0.84822 | 625 | -0.0054607 | 1.3421 | 0.84758 | 625 | -0.006904 | -0.0064798
45.6 | 50.7027 | 1462.92 | 617.0274 | 845.8926 | 0.4 | 1 | 0.868 | 45 | 0.76 | 0.74467 | 0.72933 | 1.3411 | 0.84505 | 625 | -0.0081644 | 1.3329 | 0.82484 | 625 | -0.0076966 | 1.3334 | 0.82599 | 625 | -0.0092791 | -0.0090004
42.84 | 49.367 | 1505.76 | 666.3943 | 839.3657 | 0.4 | 1 | 0.868 | 46 | 0.714 | 0.69867 | 0.68333 | 1.3321 | 0.82278 | 625 | -0.010443 | 1.3216 | 0.79729 | 625 | -0.0094682 | 1.3226 | 0.79966 | 625 | -0.011167 | -0.010986
40.08 | 47.7587 | 1545.84 | 714.1531 | 831.6869 | 0.4 | 1 | 0.868 | 47 | 0.668 | 0.65333 | 0.63867 | 1.3211 | 0.79598 | 625 | -0.012286 | 1.3088 | 0.7665 | 625 | -0.010864 | 1.3102 | 0.76988 | 625 | -0.012597 | -0.012519
37.44 | 45.9565 | 1583.28 | 760.1095 | 823.1705 | 0.4 | 1 | 0.868 | 48 | 0.624 | 0.60967 | 0.59533 | 1.3085 | 0.76594 | 625 | -0.013626 | 1.2949 | 0.73387 | 625 | -0.011924 | 1.2966 | 0.73784 | 625 | -0.013681 | -0.013667
34.86 | 44.0265 | 1618.14 | 804.136 | 814.004 | 0.4 | 1 | 0.868 | 49 | 0.581 | 0.567 | 0.553 | 1.2949 | 0.73378 | 625 | -0.014666 | 1.2802 | 0.7 | 625 | -0.012768 | 1.2821 | 0.70433 | 625 | -0.014528 | -0.014562
32.34 | 42.0144 | 1650.48 | 846.1504 | 804.3296 | 0.4 | 1 | 0.868 | 50 | 0.539 | 0.52567 | 0.51233 | 1.2803 | 0.70024 | 625 | -0.015479 | 1.2648 | 0.66545 | 625 | -0.013419 | 1.2669 | 0.67003 | 625 | -0.015138 | -0.015224
29.94 | 39.9608 | 1680.42 | 886.1112 | 794.3088 | 0.4 | 1 | 0.868 | 51 | 0.499 | 0.48633 | 0.47367 | 1.2651 | 0.66601 | 625 | -0.016033 | 1.2491 | 0.63092 | 625 | -0.01388 | 1.2512 | 0.63557 | 625 | -0.015543 | -0.015666
27.66 | 37.9026 | 1708.08 | 924.0138 | 784.0662 | 0.4 | 1 | 0.868 | 52 | 0.461 | 0.44867 | 0.43633 | 1.2494 | 0.63171 | 625 | -0.016388 | 1.233 | 0.59685 | 625 | -0.014225 | 1.2352 | 0.60139 | 625 | -0.015845 | -0.015981
25.44 | 35.862 | 1733.52 | 959.8758 | 773.6442 | 0.4 | 1 | 0.868 | 53 | 0.424 | 0.41233 | 0.40067 | 1.2334 | 0.5977 | 625 | -0.016675 | 1.2168 | 0.56331 | 625 | -0.014494 | 1.219 | 0.56774 | 625 | -0.016039 | -0.016198
23.34 | 33.8567 | 1756.86 | 993.7324 | 763.1276 | 0.4 | 1 | 0.868 | 54 | 0.389 | 0.378 | 0.367 | 1.2172 | 0.56428 | 625 | -0.016827 | 1.2004 | 0.53072 | 625 | -0.014661 | 1.2026 | 0.53497 | 625 | -0.016125 | -0.016301
21.36 | 31.905 | 1778.22 | 1025.6375 | 752.5825 | 0.4 | 1 | 0.868 | 55 | 0.356 | 0.34567 | 0.33533 | 1.2009 | 0.53175 | 625 | -0.016872 | 1.1841 | 0.4993 | 625 | -0.014749 | 1.1862 | 0.50331 | 625 | -0.016126 | -0.016313
19.5 | 30.0213 | 1797.72 | 1055.6588 | 742.0612 | 0.4 | 1 | 0.868 | 56 | 0.325 | 0.31567 | 0.30633 | 1.1846 | 0.50036 | 625 | -0.016834 | 1.1678 | 0.46922 | 625 | -0.014741 | 1.1699 | 0.47302 | 625 | -0.016002 | -0.01621
17.82 | 28.2211 | 1815.54 | 1083.88 | 731.66 | 0.4 | 1 | 0.868 | 57 | 0.297 | 0.28833 | 0.27967 | 1.1684 | 0.47035 | 625 | -0.016642 | 1.1518 | 0.44085 | 625 | -0.014642 | 1.1538 | 0.44432 | 625 | -0.015807 | -0.016016
16.26 | 26.5161 | 1831.8 | 1110.396 | 721.404 | 0.4 | 1 | 0.868 | 58 | 0.271 | 0.263 | 0.255 | 1.1524 | 0.44193 | 625 | -0.01641 | 1.136 | 0.41415 | 625 | -0.01451 | 1.1379 | 0.41729 | 625 | -0.01558 | -0.015787
14.82 | 24.9105 | 1846.62 | 1135.3065 | 711.3135 | 0.4 | 1 | 0.868 | 59 | 0.247 | 0.24 | 0.233 | 1.1366 | 0.41518 | 625 | -0.016145 | 1.1205 | 0.38917 | 625 | -0.01432 | 1.1223 | 0.39204 | 625 | -0.015268 | -0.015487
13.56 | 23.4122 | 1860.18 | 1158.7187 | 701.4613 | 0.4 | 1 | 0.868 | 60 | 0.226 | 0.21967 | 0.21333 | 1.1211 | 0.3902 | 625 | -0.015763 | 1.1054 | 0.36617 | 625 | -0.014064 | 1.1071 | 0.36869 | 625 | -0.014914 | -0.015126
12.42 | 22.0267 | 1872.6 | 1180.7454 | 691.8546 | 0.4 | 1 | 0.868 | 61 | 0.207 | 0.20133 | 0.19567 | 1.106 | 0.36711 | 625 | -0.015371 | 1.0906 | 0.34505 | 625 | -0.013797 | 1.0922 | 0.34724 | 625 | -0.014551 | -0.014756
11.4 | 20.7544 | 1884 | 1201.4998 | 682.5002 | 0.4 | 1 | 0.868 | 62 | 0.19 | 0.18467 | 0.17933 | 1.0913 | 0.34591 | 625 | -0.014967 | 1.0763 | 0.32584 | 625 | -0.013553 | 1.0777 | 0.32767 | 625 | -0.014241 | -0.014422
10.44 | 19.5928 | 1894.44 | 1221.0926 | 673.3474 | 0.4 | 1 | 0.868 | 63 | 0.174 | 0.169 | 0.164 | 1.0768 | 0.32655 | 625 | -0.014644 | 1.0622 | 0.30839 | 625 | -0.013382 | 1.0634 | 0.30989 | 625 | -0.014006 | -0.014166
9.54 | 18.5377 | 1903.98 | 1239.6303 | 664.3497 | 0.4 | 1 | 0.868 | 64 | 0.159 | 0.15467 | 0.15033 | 1.0627 | 0.30896 | 625 | -0.014396 | 1.0483 | 0.29271 | 625 | -0.013252 | 1.0494 | 0.29393 | 625 | -0.013786 | -0.013938
8.76 | 17.5917 | 1912.74 | 1257.222 | 655.518 | 0.4 | 1 | 0.868 | 65 | 0.146 | 0.14167 | 0.13733 | 1.0487 | 0.2932 | 625 | -0.014131 | 1.0346 | 0.27898 | 625 | -0.013183 | 1.0355 | 0.27988 | 625 | -0.013684 | -0.013796
7.98 | 16.7579 | 1920.72 | 1273.9799 | 646.7401 | 0.4 | 1 | 0.868 | 66 | 0.133 | 0.12933 | 0.12567 | 1.0349 | 0.2793 | 625 | -0.014045 | 1.0209 | 0.26723 | 625 | -0.013238 | 1.0217 | 0.26786 | 625 | -0.013651 | -0.013749
7.32 | 16.0477 | 1928.04 | 1290.0276 | 638.0124 | 0.4 | 1 | 0.868 | 67 | 0.122 | 0.11867 | 0.11533 | 1.0212 | 0.26746 | 625 | -0.013964 | 1.0072 | 0.25815 | 625 | -0.01339 | 1.0078 | 0.25846 | 625 | -0.01374 | -0.013796
6.72 | 15.4943 | 1934.76 | 1305.5218 | 629.2382 | 0.4 | 1 | 0.868 | 68 | 0.112 | 0.109 | 0.106 | 1.0074 | 0.25824 | 625 | -0.014039 | 0.99335 | 0.25375 | 625 | -0.013896 | 0.99349 | 0.25378 | 625 | -0.014187 | -0.01415
6.18 | 15.2239 | 1940.94 | 1320.7458 | 620.1942 | 0.4 | 1 | 0.868 | 69 | 0.103 | 0.1 | 0.097 | 0.99323 | 0.25373 | 625 | -0.01447 | 0.97876 | 0.25082 | 625 | -0.014478 | 0.97876 | 0.25081 | 625 | -0.014766 | -0.014692
5.64 | 15.0463 | 1946.58 | 1335.7921 | 610.7879 | 0.4 | 1 | 0.868 | 70 | 0.094 | 0.091333 | 0.088667 | 0.97854 | 0.25077 | 625 | -0.01505 | 0.96349 | 0.2477 | 625 | -0.015011 | 0.96353 | 0.24771 | 625 | -0.015268 | -0.015214
5.16 | 14.8601 | 1951.74 | 1350.6522 | 601.0878 | 0.4 | 1 | 0.868 | 71 | 0.086 | 0.083667 | 0.081333 | 0.96333 | 0.24767 | 625 | -0.01552 | 0.94781 | 0.24446 | 625 | -0.015436 | 0.94789 | 0.24448 | 625 | -0.015662 | -0.015627
4.74 | 14.6664 | 1956.48 | 1365.3186 | 591.1614 | 0.4 | 1 | 0.868 | 72 | 0.079 | 0.076667 | 0.074333 | 0.9477 | 0.24444 | 625 | -0.015882 | 0.93182 | 0.24111 | 625 | -0.015787 | 0.93191 | 0.24113 | 625 | -0.016013 | -0.01598
4.32 | 14.4656 | 1960.8 | 1379.7842 | 581.0158 | 0.4 | 1 | 0.868 | 73 | 0.072 | 0.07 | 0.068 | 0.93172 | 0.24109 | 625 | -0.016233 | 0.91549 | 0.23765 | 625 | -0.016094 | 0.91563 | 0.23768 | 625 | -0.016289 | -0.016275
3.96 | 14.2582 | 1964.76 | 1394.0424 | 570.7176 | 0.4 | 1 | 0.868 | 74 | 0.066 | 0.064 | 0.062 | 0.91545 | 0.23764 | 625 | -0.016477 | 0.89897 | 0.23409 | 625 | -0.016328 | 0.89912 | 0.23412 | 625 | -0.016523 | -0.016512
3.6 | 14.0447 | 1968.36 | 1408.0871 | 560.2729 | 0.4 | 1 | 0.868 | 75 | 0.06 | 0.058333 | 0.056667 | 0.89893 | 0.23408 | 625 | -0.016712 | 0.88222 | 0.23042 | 625 | -0.01652 | 0.88241 | 0.23046 | 625 | -0.016684 | -0.016691
3.3 | 13.8255 | 1971.66 | 1421.9126 | 549.7474 | 0.4 | 1 | 0.868 | 76 | 0.055 | 0.053667 | 0.052333 | 0.88224 | 0.23043 | 625 | -0.016841 | 0.8654 | 0.22668 | 625 | -0.016609 | 0.86563 | 0.22673 | 625 | -0.016742 | -0.016767
3.06 | 13.6018 | 1974.72 | 1435.5144 | 539.2056 | 0.4 | 1 | 0.868 | 77 | 0.051 | 0.049333 | 0.047667 | 0.86548 | 0.2267 | 625 | -0.016867 | 0.84861 | 0.22288 | 625 | -0.016661 | 0.84882 | 0.22293 | 625 | -0.016825 | -0.016836
2.76 | 13.3733 | 1977.48 | 1448.8877 | 528.5923 | 0.4 | 1 | 0.868 | 78 | 0.046 | 0.044667 | 0.043333 | 0.84864 | 0.22289 | 625 | -0.016981 | 0.83166 | 0.21898 | 625 | -0.016734 | 0.83191 | 0.21904 | 625 | -0.016868 | -0.016896
2.52 | 13.1401 | 1980 | 1462.0278 | 517.9722 | 0.4 | 1 | 0.868 | 79 | 0.042 | 0.041 | 0.04 | 0.83175 | 0.219 | 625 | -0.016992 | 0.81475 | 0.21502 | 625 | -0.016706 | 0.81504 | 0.21509 | 625 | -0.016809 | -0.016854
2.34 | 12.9032 | 1982.34 | 1474.9311 | 507.4089 | 0.4 | 1 | 0.868 | 80 | 0.039 | 0.038 | 0.037 | 0.81489 | 0.21505 | 625 | -0.016901 | 0.79799 | 0.21102 | 625 | -0.01661 | 0.79828 | 0.21109 | 625 | -0.016713 | -0.01676
2.16 | 12.6633 | 1984.5 | 1487.5944 | 496.9056 | 0.4 | 1 | 0.868 | 81 | 0.036 | 0.035 | 0.034 | 0.79813 | 0.21105 | 625 | -0.016805 | 0.78133 | 0.20697 | 625 | -0.016509 | 0.78162 | 0.20704 | 625 | -0.016612 | -0.01666
1.98 | 12.4202 | 1986.48 | 1500.0146 | 486.4654 | 0.4 | 1 | 0.868 | 82 | 0.033 | 0.032 | 0.031 | 0.78147 | 0.207 | 625 | -0.016704 | 0.76477 | 0.20286 | 625 | -0.016403 | 0.76507 | 0.20294 | 625 | -0.016506 | -0.016555
1.8 | 12.1738 | 1988.28 | 1512.1884 | 476.0916 | 0.4 | 1 | 0.868 | 83 | 0.03 | 0.029 | 0.028 | 0.76492 | 0.2029 | 625 | -0.016598 | 0.74832 | 0.19869 | 625 | -0.016291 | 0.74862 | 0.19877 | 625 | -0.016394 | -0.016445
1.62 | 11.924 | 1989.9 | 1524.1124 | 465.7876 | 0.4 | 1 | 0.868 | 84 | 0.027 | 0.026333 | 0.025667 | 0.74847 | 0.19873 | 625 | -0.016486 | 0.73198 | 0.19447 | 625 | -0.016141 | 0.73233 | 0.19456 | 625 | -0.016214 | -0.016282
1.5 | 11.6715 | 1991.4 | 1535.7839 | 455.6161 | 0.4 | 1 | 0.868 | 85 | 0.025 | 0.024333 | 0.023667 | 0.73219 | 0.19452 | 625 | -0.016274 | 0.71591 | 0.19022 | 625 | -0.015926 | 0.71626 | 0.19032 | 625 | -0.015998 | -0.016067
1.38 | 11.4168 | 1992.78 | 1547.2007 | 445.5793 | 0.4 | 1 | 0.868 | 86 | 0.023 | 0.022333 | 0.021667 | 0.71612 | 0.19028 | 625 | -0.016059 | 0.70006 | 0.18594 | 625 | -0.015706 | 0.70041 | 0.18604 | 625 | -0.015779 | -0.015849
1.26 | 11.1598 | 1994.04 | 1558.3605 | 435.6795 | 0.4 | 1 | 0.868 | 87 | 0.021 | 0.020333 | 0.019667 | 0.70027 | 0.186 | 625 | -0.01584 | 0.68443 | 0.18162 | 625 | -0.015483 | 0.68479 | 0.18172 | 625 | -0.015557 | -0.015627
1.14 | 10.9005 | 1995.18 | 1569.261 | 425.919 | 0.4 | 1 | 0.868 | 88 | 0.019 | 0.018667 | 0.018333 | 0.68464 | 0.18168 | 625 | -0.015617 | 0.66903 | 0.17725 | 625 | -0.015224 | 0.66942 | 0.17736 | 625 | -0.015267 | -0.015354
1.08 | 10.6396 | 1996.26 | 1579.9007 | 416.3593 | 0.4 | 1 | 0.868 | 89 | 0.018 | 0.017333 | 0.016667 | 0.66929 | 0.17733 | 625 | -0.015295 | 0.65399 | 0.17289 | 625 | -0.014933 | 0.65436 | 0.17299 | 625 | -0.015007 | -0.015079
0.96 | 10.377 | 1997.22 | 1590.2777 | 406.9423 | 0.4 | 1 | 0.868 | 90 | 0.016 | 0.015667 | 0.015333 | 0.65421 | 0.17295 | 625 | -0.015067 | 0.63914 | 0.16846 | 625 | -0.014669 | 0.63954 | 0.16858 | 625 | -0.014712 | -0.014801
0.9 | 10.1126 | 1998.12 | 1600.3904 | 397.7296 | 0.4 | 1 | 0.868 | 91 | 0.015 | 0.014667 | 0.014333 | 0.63941 | 0.16854 | 625 | -0.01474 | 0.62467 | 0.16404 | 625 | -0.01434 | 0.62507 | 0.16416 | 625 | -0.014384 | -0.014473
0.84 | 9.8473 | 1998.96 | 1610.2376 | 388.7224 | 0.4 | 1 | 0.868 | 92 | 0.014 | 0.013667 | 0.013333 | 0.62494 | 0.16412 | 625 | -0.014412 | 0.61052 | 0.15959 | 625 | -0.014009 | 0.61093 | 0.15972 | 625 | -0.014053 | -0.014143
0.78 | 9.5808 | 1999.74 | 1619.8184 | 379.9216 | 0.4 | 1 | 0.868 | 93 | 0.013 | 0.012667 | 0.012333 | 0.61079 | 0.15968 | 625 | -0.014081 | 0.59671 | 0.15513 | 625 | -0.013677 | 0.59712 | 0.15527 | 625 | -0.013721 | -0.013811
0.72 | 9.3133 | 2000.46 | 1629.1317 | 371.3283 | 0.4 | 1 | 0.868 | 94 | 0.012 | 0.011333 | 0.010667 | 0.59698 | 0.15522 | 625 | -0.013749 | 0.58323 | 0.15065 | 625 | -0.013375 | 0.58361 | 0.15078 | 625 | -0.013451 | -0.013525
0.6 | 9.0436 | 2001.06 | 1638.1753 | 362.8847 | 0.4 | 1 | 0.868 | 95 | 0.01 | 0.01 | 0.01 | 0.58346 | 0.15073 | 625 | -0.01351 | 0.56995 | 0.1461 | 625 | -0.013066 | 0.57039 | 0.14625 | 625 | -0.01308 | -0.013188
0.6 | 8.7727 | 2001.66 | 1646.948 | 354.712 | 0.4 | 1 | 0.868 | 96 | 0.01 | 0.0096667 | 0.0093333 | 0.57027 | 0.14621 | 625 | -0.013076 | 0.55719 | 0.14159 | 625 | -0.012665 | 0.5576 | 0.14174 | 625 | -0.012711 | -0.012802
0.54 | 8.5014 | 2002.2 | 1655.4494 | 346.7506 | 0.4 | 1 | 0.868 | 97 | 0.009 | 0.0086667 | 0.0083333 | 0.55747 | 0.14169 | 625 | -0.012738 | 0.54473 | 0.13704 | 625 | -0.012324 | 0.54514 | 0.1372 | 625 | -0.012371 | -0.012463
0.48 | 8.2288 | 2002.68 | 1663.6782 | 339.0018 | 0.4 | 1 | 0.868 | 98 | 0.008 | 0.0076667 | 0.0073333 | 0.545 | 0.13715 | 625 | -0.012398 | 0.53261 | 0.13247 | 625 | -0.011981 | 0.53302 | 0.13263 | 625 | -0.012029 | -0.012121
0.42 | 7.9546 | 2003.1 | 1671.6328 | 331.4672 | 0.4 | 1 | 0.868 | 99 | 0.007 | 0.0066667 | 0.0063333 | 0.53288 | 0.13258 | 625 | -0.012055 | 0.52083 | 0.12787 | 625 | -0.011636 | 0.52125 | 0.12804 | 625 | -0.011684 | -0.011777
0.36 | 7.6789 | 2003.46 | 1679.3117 | 324.1483 | 0.4 | 1 | 0.868 | 100 | 0.006 | 0.0056667 | 0.0053333 | 0.52111 | 0.12798 | 625 | -0.01171 | 0.5094 | 0.12324 | 625 | -0.011287 | 0.50982 | 0.12342 | 625 | -0.011336 | -0.01143
0.3 | 7.4015 | 2003.76 | 1686.7133 | 317.0467 | 0.4 | 1 | 0.868 | 101 | 0.005 | 0.0046667 | 0.0043333 | 0.50968 | 0.12336 | 625 | -0.011362 | 0.49831 | 0.11858 | 625 | -0.010936 | 0.49874 | 0.11877 | 625 | -0.010986 | -0.01108
0.24 | 7.1223 | 2004 | 1693.8356 | 310.1644 | 0.4 | 1 | 0.868 | 102 | 0.004 | 0.004 | 0.004 | 0.4986 | 0.11871 | 625 | -0.011012 | 0.48759 | 0.11389 | 625 | -0.01055 | 0.48805 | 0.1141 | 625 | -0.010569 | -0.01068
0.24 | 6.8424 | 2004.24 | 1700.678 | 303.562 | 0.4 | 1 | 0.868 | 103 | 0.004 | 0.0036667 | 0.0033333 | 0.48792 | 0.11404 | 625 | -0.010564 | 0.47735 | 0.10923 | 625 | -0.010134 | 0.47778 | 0.10943 | 625 | -0.010185 | -0.01028
0.18 | 6.5617 | 2004.42 | 1707.2397 | 297.1803 | 0.4 | 1 | 0.868 | 104 | 0.003 | 0.003 | 0.003 | 0.47764 | 0.10936 | 625 | -0.010211 | 0.46743 | 0.10451 | 625 | -0.0097447 | 0.46789 | 0.10473 | 625 | -0.0097665 | -0.0098775
0.18 | 6.2802 | 2004.6 | 1713.5199 | 291.0801 | 0.4 | 1 | 0.868 | 105 | 0.003 | 0.0026667 | 0.0023333 | 0.46776 | 0.10467 | 625 | -0.0097603 | 0.458 | 0.099817 | 625 | -0.0093264 | 0.45843 | 0.10004 | 625 | -0.0093796 | -0.0094748
0.12 | 5.9977 | 2004.72 | 1719.5176 | 285.2024 | 0.4 | 1 | 0.868 | 106 | 0.002 | 0.002 | 0.002 | 0.45828 | 0.099962 | 625 | -0.0094044 | 0.44888 | 0.09506 | 625 | -0.0089337 | 0.44935 | 0.095311 | 625 | -0.0089579 | -0.0090695
0.12 | 5.7143 | 2004.84 | 1725.2319 | 279.6081 | 0.4 | 1 | 0.868 | 107 | 0.002 | 0.002 | 0.002 | 0.44922 | 0.095239 | 625 | -0.0089509 | 0.44026 | 0.090335 | 625 | -0.0084801 | 0.44073 | 0.090599 | 625 | -0.0085055 | -0.0086169
0.12 | 5.4313 | 2004.96 | 1730.6633 | 274.2967 | 0.4 | 1 | 0.868 | 108 | 0.002 | 0.002 | 0.002 | 0.4406 | 0.090522 | 625 | -0.0084982 | 0.4321 | 0.085617 | 625 | -0.0080273 | 0.43257 | 0.085896 | 625 | -0.0080541 | -0.0081651
0.12 | 5.1489 | 2005.08 | 1735.8122 | 269.2678 | 0.4 | 1 | 0.868 | 109 | 0.002 | 0.0016667 | 0.0013333 | 0.43243 | 0.085815 | 625 | -0.0080462 | 0.42439 | 0.080908 | 625 | -0.0076072 | 0.42483 | 0.081184 | 625 | -0.0076656 | -0.0077608
0.06 | 4.8652 | 2005.14 | 1740.6774 | 264.4626 | 0.4 | 1 | 0.868 | 110 | 0.001 | 0.001 | 0.001 | 0.42467 | 0.081087 | 625 | -0.0076884 | 0.41698 | 0.076115 | 625 | -0.007211 | 0.41746 | 0.076433 | 625 | -0.0072416 | -0.0073533
0.06 | 4.5803 | 2005.2 | 1745.2577 | 259.9423 | 0.4 | 1 | 0.868 | 111 | 0.001 | 0.001 | 0.001 | 0.41732 | 0.076338 | 625 | -0.0072325 | 0.41009 | 0.07136 | 625 | -0.0067546 | 0.41056 | 0.0717 | 625 | -0.0067872 | -0.0068985
0.06 | 4.2958 | 2005.26 | 1749.5535 | 255.7065 | 0.4 | 1 | 0.868 | 112 | 0.001 | 0.001 | 0.001 | 0.41042 | 0.071597 | 625 | -0.0067774 | 0.40364 | 0.066612 | 625 | -0.0062987 | 0.40412 | 0.066976 | 625 | -0.0063337 | -0.0064446
0.06 | 4.0119 | 2005.32 | 1753.5655 | 251.7545 | 0.4 | 1 | 0.868 | 113 | 0.001 | 0.001 | 0.001 | 0.40398 | 0.066865 | 625 | -0.0063231 | 0.39765 | 0.06883 | 625 | -0.0065116 | 0.39746 | 0.068791 | 625 | -0.0065079 | -0.0064617
0.06 | 4.1281 | 2005.38 | 1757.6935 | 247.6865 | 0.4 | 1 | 0.868 | 114 | 0.001 | 0.00066667 | 0.00033333 | 0.39751 | 0.068801 | 625 | -0.0065089 | 0.39101 | 0.06747 | 625 | -0.0064131 | 0.3911 | 0.067489 | 625 | -0.006447 | -0.0064625
0 | 4.0488 | 2005.38 | 1761.7423 | 243.6377 | 0.4 | 1 | 0.868 | 115 | 0 | 0 | 0 | 0.39105 | 0.067479 | 625 | -0.006478 | 0.38457 | 0.066156 | 625 | -0.0063509 | 0.3847 | 0.066182 | 625 | -0.0063534 | -0.0063846
0 | 3.9705 | 2005.38 | 1765.7128 | 239.6672 | 0.4 | 1 | 0.868 | 116 | 0 | 0 | 0 | 0.38467 | 0.066175 | 625 | -0.0063528 | 0.37831 | 0.064878 | 625 | -0.0062283 | 0.37844 | 0.064904 | 625 | -0.0062307 | -0.0062612
0 | 3.8938 | 2005.38 | 1769.6066 | 235.7734 | 0.4 | 1 | 0.868 | 117 | 0 | 0 | 0 | 0.37841 | 0.064897 | 625 | -0.0062301 | 0.37218 | 0.063627 | 625 | -0.0061082 | 0.3723 | 0.063652 | 625 | -0.0061106 | -0.0061405
0 | 3.8187 | 2005.38 | 1773.4253 | 231.9547 | 0.4 | 1 | 0.868 | 118 | 0 | 0 | 0 | 0.37227 | 0.063645 | 625 | -0.0061099 | 0.36616 | 0.062401 | 625 | -0.0059905 | 0.36627 | 0.062426 | 625 | -0.0059929 | -0.0060221
0 | 3.7452 | 2005.38 | 1777.1705 | 228.2095 | 0.4 | 1 | 0.868 | 119 | 0 | 0 | 0 | 0.36624 | 0.062419 | 625 | -0.0059923 | 0.36025 | 0.061201 | 625 | -0.0058753 | 0.36037 | 0.061225 | 625 | -0.0058776 | -0.0059062
0 | 3.6731 | 2005.38 | 1780.8436 | 224.5364 | 0.4 | 1 | 0.868 | 120 | 0 | 0 | 0 | 0.36034 | 0.061218 | 625 | -0.005877 | 0.35446 | 0.060025 | 625 | -0.0057624 | 0.35457 | 0.060048 | 625 | -0.0057646 | -0.0057927
0 | 3.6025 | 2005.38 | 1784.4461 | 220.9339 | 0.4 | 1 | 0.868 | 121 | 0 | 0 | 0 | 0.35454 | 0.060042 | 625 | -0.0057641 | 0.34878 | 0.058873 | 625 | -0.0056518 | 0.34889 | 0.058896 | 625 | -0.005654 | -0.0056815
0 | 3.5334 | 2005.38 | 1787.9795 | 217.4005 | 0.4 | 1 | 0.868 | 122 | 0 | 0 | 0 | 0.34886 | 0.05889 | 625 | -0.0056535 | 0.34321 | 0.057745 | 625 | -0.0055435 | 0.34332 | 0.057768 | 625 | -0.0055457 | -0.0055726
0 | 3.4657 | 2005.38 | 1791.4452 | 213.9348 | 0.4 | 1 | 0.868 | 123 | 0 | 0 | 0 | 0.34329 | 0.057762 | 625 | -0.0055451 | 0.33775 | 0.05664 | 625 | -0.0054375 | 0.33785 | 0.056662 | 625 | -0.0054396 | -0.0054659
0 | 3.3994 | 2005.38 | 1794.8446 | 210.5354 | 0.4 | 1 | 0.868 | 124 | 0 | 0 | 0 | 0.33782 | 0.056656 | 625 | -0.005439 | 0.33239 | 0.055558 | 625 | -0.0053336 | 0.33249 | 0.055579 | 625 | -0.0053356 | -0.0053615
0 | 3.3344 | 2005.38 | 1798.179 | 207.201 | 0.4 | 1 | 0.868 | 125 | 0 | 0 | 0 | 0.33246 | 0.055574 | 625 | -0.0053351 | 0.32713 | 0.054498 | 625 | -0.0052318 | 0.32723 | 0.054518 | 625 | -0.0052338 | -0.0052591
0 | 3.2708 | 2005.38 | 1801.4498 | 203.9302 | 0.4 | 1 | 0.868 | 126 | 0 | 0 | 0 | 0.3272 | 0.054513 | 625 | -0.0052332 | 0.32197 | 0.053459 | 625 | -0.0051321 | 0.32207 | 0.05348 | 625 | -0.005134 | -0.0051588
0 | 3.2084 | 2005.38 | 1804.6582 | 200.7218 | 0.4 | 1 | 0.868 | 127 | 0 | 0 | 0 | 0.32204 | 0.053474 | 625 | -0.0051335 | 0.31691 | 0.052442 | 625 | -0.0050344 | 0.31701 | 0.052462 | 625 | -0.0050363 | -0.0050606
0 | 3.1474 | 2005.38 | 1807.8056 | 197.5744 | 0.4 | 1 | 0.868 | 128 | 0 | 0 | 0 | 0.31698 | 0.052457 | 625 | -0.0050358 | 0.31195 | 0.051446 | 625 | -0.0049388 | 0.31205 | 0.051465 | 625 | -0.0049406 | -0.0049644
0 | 3.0876 | 2005.38 | 1810.8932 | 194.4868 | 0.4 | 1 | 0.868 | 129 | 0 | 0 | 0 | 0.31202 | 0.05146 | 625 | -0.0049401 | 0.30708 | 0.05047 | 625 | -0.0048451 | 0.30717 | 0.050489 | 625 | -0.0048469 | -0.0048702
0 | 3.029 | 2005.38 | 1813.9222 | 191.4578 | 0.4 | 1 | 0.868 | 130 | 0 | 0 | 0 | 0.30715 | 0.050484 | 625 | -0.0048464 | 0.3023 | 0.049513 | 625 | -0.0047533 | 0.3024 | 0.049532 | 625 | -0.0047551 | -0.0047779
0 | 2.9716 | 2005.38 | 1816.8939 | 188.4861 | 0.4 | 1 | 0.868 | 131 | 0 | 0 | 0 | 0.30237 | 0.049527 | 625 | -0.0047546 | 0.29762 | 0.048577 | 625 | -0.0046634 | 0.29771 | 0.048595 | 625 | -0.0046651 | -0.0046875
0 | 2.9154 | 2005.38 | 1819.8093 | 185.5707 | 0.4 | 1 | 0.868 | 132 | 0 | 0 | 0 | 0.29768 | 0.04859 | 625 | -0.0046647 | 0.29302 | 0.04766 | 625 | -0.0045753 | 0.29311 | 0.047677 | 625 | -0.004577 | -0.0045989
0 | 2.8604 | 2005.38 | 1822.6697 | 182.7103 | 0.4 | 1 | 0.868 | 133 | 0 | 0 | 0 | 0.29309 | 0.047673 | 625 | -0.0045766 | 0.28851 | 0.046761 | 625 | -0.0044891 | 0.2886 | 0.046779 | 625 | -0.0044907 | -0.0045122
0 | 2.8064 | 2005.38 | 1825.4761 | 179.9039 | 0.4 | 1 | 0.868 | 134 | 0 | 0 | 0 | 0.28857 | 0.046774 | 625 | -0.0044903 | 0.28408 | 0.045881 | 625 | -0.0044046 | 0.28417 | 0.045898 | 625 | -0.0044062 | -0.0044272
0 | 2.7536 | 2005.38 | 1828.2297 | 177.1503 | 0.4 | 1 | 0.868 | 135 | 0 | 0 | 0 | 0.28415 | 0.045893 | 625 | -0.0044058 | 0.27974 | 0.045019 | 625 | -0.0043218 | 0.27982 | 0.045035 | 625 | -0.0043234 | -0.004344
0 | 2.7019 | 2005.38 | 1830.9315 | 174.4485 | 0.4 | 1 | 0.868 | 136 | 0 | 0 | 0 | 0.2798 | 0.045031 | 625 | -0.004323 | 0.27548 | 0.044174 | 625 | -0.0042407 | 0.27556 | 0.04419 | 625 | -0.0042423 | -0.0042624
0 | 2.6512 | 2005.38 | 1833.5827 | 171.7973 | 0.4 | 1 | 0.868 | 137 | 0 | 0 | 0 | 0.27554 | 0.044186 | 625 | -0.0042419 | 0.2713 | 0.043347 | 625 | -0.0041613 | 0.27138 | 0.043363 | 625 | -0.0041628 | -0.0041826
0 | 2.6015 | 2005.38 | 1836.1842 | 169.1958 | 0.4 | 1 | 0.868 | 138 | 0 | 0 | 0 | 0.27136 | 0.043358 | 625 | -0.0041624 | 0.26719 | 0.042536 | 625 | -0.0040835 | 0.26727 | 0.042552 | 625 | -0.004085 | -0.0041043
0 | 2.5529 | 2005.38 | 1838.7371 | 166.6429 | 0.4 | 1 | 0.868 | 139 | 0 | 0 | 0 | 0.26725 | 0.042548 | 625 | -0.0040846 | 0.26317 | 0.041742 | 625 | -0.0040073 | 0.26325 | 0.041757 | 625 | -0.0040087 | -0.0040277
0 | 2.5052 | 2005.38 | 1841.2423 | 164.1377 | 0.4 | 1 | 0.868 | 140 | 0 | 0 | 0 | 0.26322 | 0.041753 | 625 | -0.0040083 | 0.25922 | 0.040965 | 625 | -0.0039326 | 0.25929 | 0.040979 | 625 | -0.003934 | -0.0039526
0 | 2.4585 | 2005.38 | 1843.7008 | 161.6792 | 0.4 | 1 | 0.868 | 141 | 0 | 0 | 0 | 0.25927 | 0.040975 | 625 | -0.0039336 | 0.25534 | 0.040203 | 625 | -0.0038594 | 0.25541 | 0.040217 | 625 | -0.0038608 | -0.003879
0 | 2.4128 | 2005.38 | 1846.1136 | 159.2664 | 0.4 | 1 | 0.868 | 142 | 0 | 0 | 0 | 0.25539 | 0.040213 | 625 | -0.0038605 | 0.25153 | 0.039456 | 625 | -0.0037878 | 0.25161 | 0.03947 | 625 | -0.0037892 | -0.003807
0 | 2.368 | 2005.38 | 1848.4816 | 156.8984 | 0.4 | 1 | 0.868 | 143 | 0 | 0 | 0 | 0.25159 | 0.039467 | 625 | -0.0037888 | 0.2478 | 0.038725 | 625 | -0.0037176 | 0.24787 | 0.038739 | 625 | -0.0037189 | -0.0037364
0 | 2.3241 | 2005.38 | 1850.8057 | 154.5743 | 0.4 | 1 | 0.868 | 144 | 0 | 0 | 0 | 0.24785 | 0.038735 | 625 | -0.0037186 | 0.24413 | 0.038009 | 625 | -0.0036488 | 0.2442 | 0.038022 | 625 | -0.0036501 | -0.0036673
0 | 2.2811 | 2005.38 | 1853.0869 | 152.2931 | 0.4 | 1 | 0.868 | 145 | 0 | 0 | 0 | 0.24418 | 0.038019 | 625 | -0.0036498 | 0.24053 | 0.037307 | 625 | -0.0035815 | 0.2406 | 0.03732 | 625 | -0.0035828 | -0.0035995
0 | 2.239 | 2005.38 | 1855.3259 | 150.0541 | 0.4 | 1 | 0.868 | 146 | 0 | 0 | 0 | 0.24058 | 0.037317 | 625 | -0.0035824 | 0.237 | 0.03662 | 625 | -0.0035155 | 0.23707 | 0.036633 | 625 | -0.0035167 | -0.0035332
0 | 2.1977 | 2005.38 | 1857.5236 | 147.8564 | 0.4 | 1 | 0.868 | 147 | 0 | 0 | 0 | 0.23705 | 0.036629 | 625 | -0.0035164 | 0.23353 | 0.035946 | 625 | -0.0034508 | 0.2336 | 0.035959 | 625 | -0.003452 | -0.0034681
0 | 2.1573 | 2005.38 | 1859.6809 | 145.6991 | 0.4 | 1 | 0.868 | 148 | 0 | 0 | 0 | 0.23358 | 0.035955 | 625 | -0.0034517 | 0.23013 | 0.035286 | 625 | -0.0033875 | 0.23019 | 0.035299 | 625 | -0.0033887 | -0.0034044
0 | 2.1177 | 2005.38 | 1861.7987 | 143.5813 | 0.4 | 1 | 0.868 | 149 | 0 | 0 | 0 | 0.23018 | 0.035295 | 625 | -0.0033884 | 0.22679 | 0.03464 | 625 | -0.0033254 | 0.22685 | 0.034652 | 625 | -0.0033266 | -0.003342
0 | 2.0789 | 2005.38 | 1863.8776 | 141.5024 | 0.4 | 1 | 0.868 | 150 | 0 | 0 | 0 | 0.22684 | 0.034649 | 625 | -0.0033263 | 0.22351 | 0.034007 | 625 | -0.0032646 | 0.22357 | 0.034018 | 625 | -0.0032658 | -0.0032809
0 | 2.0409 | 2005.38 | 1865.9185 | 139.4615 | 0.4 | 1 | 0.868 | 151 | 0 | 0 | 0 | 0.22355 | 0.034015 | 625 | -0.0032655 | 0.22029 | 0.033386 | 625 | -0.0032051 | 0.22035 | 0.033398 | 625 | -0.0032062 | -0.003221
0 | 2.0037 | 2005.38 | 1867.9222 | 137.4578 | 0.4 | 1 | 0.868 | 152 | 0 | 0 | 0 | 0.22033 | 0.033395 | 625 | -0.0032059 | 0.21713 | 0.032778 | 625 | -0.0031467 | 0.21719 | 0.03279 | 625 | -0.0031478 | -0.0031623
0 | 1.9672 | 2005.38 | 1869.8894 | 135.4906 | 0.4 | 1 | 0.868 | 153 | 0 | 0 | 0 | 0.21717 | 0.032787 | 625 | -0.0031475 | 0.21402 | 0.032183 | 625 | -0.0030895 | 0.21408 | 0.032194 | 625 | -0.0030906 | -0.0031048
0 | 1.9314 | 2005.38 | 1871.8208 | 133.5592 | 0.4 | 1 | 0.868 | 154 | 0 | 0 | 0 | 0.21407 | 0.032191 | 625 | -0.0030903 | 0.21098 | 0.031599 | 625 | -0.0030335 | 0.21103 | 0.03161 | 625 | -0.0030346 | -0.0030485
0 | 1.8964 | 2005.38 | 1873.7173 | 131.6627 | 0.4 | 1 | 0.868 | 155 | 0 | 0 | 0 | 0.21102 | 0.031607 | 625 | -0.0030343 | 0.20798 | 0.031027 | 625 | -0.0029786 | 0.20804 | 0.031038 | 625 | -0.0029796 | -0.0029933
0 | 1.8621 | 2005.38 | 1875.5794 | 129.8006 | 0.4 | 1 | 0.868 | 156 | 0 | 0 | 0 | 0.20802 | 0.031035 | 625 | -0.0029794 | 0.20505 | 0.030467 | 625 | -0.0029248 | 0.2051 | 0.030478 | 625 | -0.0029258 | -0.0029392
0 | 1.8285 | 2005.38 | 1877.4079 | 127.9721 | 0.4 | 1 | 0.868 | 157 | 0 | 0 | 0 | 0.20509 | 0.030475 | 625 | -0.0029256 | 0.20216 | 0.029918 | 625 | -0.0028722 | 0.20221 | 0.029928 | 625 | -0.0028731 | -0.0028862
0 | 1.7955 | 2005.38 | 1879.2034 | 126.1766 | 0.4 | 1 | 0.868 | 158 | 0 | 0 | 0 | 0.2022 | 0.029926 | 625 | -0.0028729 | 0.19933 | 0.02938 | 625 | -0.0028205 | 0.19938 | 0.02939 | 625 | -0.0028215 | -0.0028343
0 | 1.7633 | 2005.38 | 1880.9667 | 124.4133 | 0.4 | 1 | 0.868 | 159 | 0 | 0 | 0 | 0.19936 | 0.029388 | 625 | -0.0028212 | 0.19654 | 0.028853 | 625 | -0.0027699 | 0.19659 | 0.028863 | 625 | -0.0027709 | -0.0027835
0 | 1.7316 | 2005.38 | 1882.6983 | 122.6817 | 0.4 | 1 | 0.868 | 160 | 0 | 0 | 0 | 0.19658 | 0.028861 | 625 | -0.0027706 | 0.19381 | 0.028337 | 625 | -0.0027204 | 0.19386 | 0.028347 | 625 | -0.0027213 | -0.0027336
0 | 1.7006 | 2005.38 | 1884.399 | 120.981 | 0.4 | 1 | 0.868 | 161 | 0 | 0 | 0 | 0.19385 | 0.028344 | 625 | -0.002721 | 0.19113 | 0.027831 | 625 | -0.0026718 | 0.19118 | 0.02784 | 625 | -0.0026727 | -0.0026848
0 | 1.6703 | 2005.38 | 1886.0692 | 119.3108 | 0.4 | 1 | 0.868 | 162 | 0 | 0 | 0 | 0.19116 | 0.027838 | 625 | -0.0026724 | 0.18849 | 0.027335 | 625 | -0.0026242 | 0.18854 | 0.027344 | 625 | -0.0026251 | -0.0026369
0 | 1.6405 | 2005.38 | 1887.7097 | 117.6703 | 0.4 | 1 | 0.868 | 163 | 0 | 0 | 0 | 0.18853 | 0.027342 | 625 | -0.0026248 | 0.1859 | 0.026849 | 625 | -0.0025775 | 0.18595 | 0.026858 | 625 | -0.0025784 | -0.00259
0 | 1.6114 | 2005.38 | 1889.3211 | 116.0589 | 0.4 | 1 | 0.868 | 164 | 0 | 0 | 0 | 0.18594 | 0.026856 | 625 | -0.0025782 | 0.18336 | 0.026373 | 625 | -0.0025318 | 0.1834 | 0.026382 | 625 | -0.0025327 | -0.002544
0 | 1.5828 | 2005.38 | 1890.9039 | 114.4761 | 0.4 | 1 | 0.868 | 165 | 0 | 0 | 0 | 0.18339 | 0.02638 | 625 | -0.0025324 | 0.18086 | 0.025907 | 625 | -0.002487 | 0.1809 | 0.025915 | 625 | -0.0024879 | -0.002499
0 | 1.5548 | 2005.38 | 1892.4587 | 112.9213 | 0.4 | 1 | 0.868 | 166 | 0 | 0 | 0 | 0.18089 | 0.025913 | 625 | -0.0024876 | 0.17841 | 0.025449 | 625 | -0.0024431 | 0.17845 | 0.025458 | 625 | -0.0024439 | -0.0024549
0 | 1.5273 | 2005.38 | 1893.986 | 111.394 | 0.4 | 1 | 0.868 | 167 | 0 | 0 | 0 | 0.17844 | 0.025456 | 625 | -0.0024437 | 0.17599 | 0.025001 | 625 | -0.0024001 | 0.17604 | 0.025009 | 625 | -0.0024009 | -0.0024116
0 | 1.5004 | 2005.38 | 1895.4864 | 109.8936 | 0.4 | 1 | 0.868 | 168 | 0 | 0 | 0 | 0.17603 | 0.025007 | 625 | -0.0024007 | 0.17363 | 0.024562 | 625 | -0.002358 | 0.17367 | 0.02457 | 625 | -0.0023587 | -0.0023692
0 | 1.4741 | 2005.38 | 1896.9605 | 108.4195 | 0.4 | 1 | 0.868 | 169 | 0 | 0 | 0 | 0.17366 | 0.024568 | 625 | -0.0023585 | 0.1713 | 0.024132 | 625 | -0.0023167 | 0.17134 | 0.02414 | 625 | -0.0023174 | -0.0023277
0 | 1.4482 | 2005.38 | 1898.4087 | 106.9713 | 0.4 | 1 | 0.868 | 170 | 0 | 0 | 0 | 0.17133 | 0.024137 | 625 | -0.0023172 | 0.16901 | 0.02371 | 625 | -0.0022762 | 0.16905 | 0.023718 | 625 | -0.0022769 | -0.002287
0 | 1.4229 | 2005.38 | 1899.8317 | 105.5483 | 0.4 | 1 | 0.868 | 171 | 0 | 0 | 0 | 0.16904 | 0.023716 | 625 | -0.0022767 | 0.16677 | 0.023297 | 625 | -0.0022365 | 0.16681 | 0.023304 | 625 | -0.0022372 | -0.0022471
0 | 1.3981 | 2005.38 | 1901.2298 | 104.1502 | 0.4 | 1 | 0.868 | 172 | 0 | 0 | 0 | 0.1668 | 0.023302 | 625 | -0.002237 | 0.16456 | 0.022891 | 625 | -0.0021976 | 0.1646 | 0.022899 | 625 | -0.0021983 | -0.0022079
0 | 1.3738 | 2005.38 | 1902.6036 | 102.7764 | 0.4 | 1 | 0.868 | 173 | 0 | 0 | 0 | 0.16459 | 0.022897 | 625 | -0.0021981 | 0.16239 | 0.022494 | 625 | -0.0021594 | 0.16243 | 0.022501 | 625 | -0.0021601 | -0.0021696
0 | 1.35 | 2005.38 | 1903.9536 | 101.4264 | 0.4 | 1 | 0.868 | 174 | 0 | 0 | 0 | 0.16242 | 0.022499 | 625 | -0.0021599 | 0.16026 | 0.022105 | 625 | -0.0021221 | 0.1603 | 0.022112 | 625 | -0.0021227 | -0.002132
0 | 1.3266 | 2005.38 | 1905.2802 | 100.0998 | 0.4 | 1 | 0.868 | 175 | 0 | 0 | 0 | 0.16029 | 0.02211 | 625 | -0.0021226 | 0.15816 | 0.021723 | 625 | -0.0020854 | 0.1582 | 0.02173 | 625 | -0.0020861 | -0.0020952
0 | 1.3037 | 2005.38 | 1906.5839 | 98.7961 | 0.4 | 1 | 0.868 | 176 | 0 | 0 | 0 | 0.15819 | 0.021728 | 625 | -0.0020859 | 0.1561 | 0.021349 | 625 | -0.0020495 | 0.15614 | 0.021356 | 625 | -0.0020502 | -0.0020591
0 | 1.2813 | 2005.38 | 1907.8651 | 97.5149 | 0.4 | 1 | 0.868 | 177 | 0 | 0 | 0 | 0.15613 | 0.021354 | 625 | -0.00205 | 0.15408 | 0.020983 | 625 | -0.0020143 | 0.15412 | 0.020989 | 625 | -0.002015 | -0.0020237
0 | 1.2593 | 2005.38 | 1909.1244 | 96.2556 | 0.4 | 1 | 0.868 | 178 | 0 | 0 | 0 | 0.15411 | 0.020988 | 625 | -0.0020148 | 0.15209 | 0.020623 | 625 | -0.0019798 | 0.15213 | 0.02063 | 625 | -0.0019805 | -0.001989
0 | 1.2377 | 2005.38 | 1910.3621 | 95.0179 | 0.4 | 1 | 0.868 | 179 | 0 | 0 | 0 | 0.15212 | 0.020628 | 625 | -0.0019803 | 0.15014 | 0.020271 | 625 | -0.001946 | 0.15017 | 0.020277 | 625 | -0.0019466 | -0.001955
0 | 1.2165 | 2005.38 | 1911.5786 | 93.8014 | 0.4 | 1 | 0.868 | 180 | 0 | 0 | 0 | 0.15016 | 0.020276 | 625 | -0.0019465 | 0.14822 | 0.019926 | 625 | -0.0019129 | 0.14825 | 0.019932 | 625 | -0.0019135 | -0.0019217
0 | 1.1958 | 2005.38 | 1912.7744 | 92.6056 | 0.4 | 1 | 0.868 | 181 | 0 | 0 | 0 | 0.14824 | 0.01993 | 625 | -0.0019133 | 0.14633 | 0.019587 | 625 | -0.0018804 | 0.14636 | 0.019593 | 625 | -0.0018809 | -0.001889
0 | 1.1755 | 2005.38 | 1913.9499 | 91.4301 | 0.4 | 1 | 0.868 | 182 | 0 | 0 | 0 | 0.14635 | 0.019592 | 625 | -0.0018808 | 0.14447 | 0.019255 | 625 | -0.0018485 | 0.1445 | 0.019261 | 625 | -0.0018491 | -0.001857
0 | 1.1556 | 2005.38 | 1915.1055 | 90.2745 | 0.4 | 1 | 0.868 | 183 | 0 | 0 | 0 | 0.1445 | 0.01926 | 625 | -0.0018489 | 0.14265 | 0.01893 | 625 | -0.0018173 | 0.14268 | 0.018935 | 625 | -0.0018178 | -0.0018256
0 | 1.136 | 2005.38 | 1916.2415 | 89.1385 | 0.4 | 1 | 0.868 | 184 | 0 | 0 | 0 | 0.14267 | 0.018934 | 625 | -0.0018177 | 0.14085 | 0.018611 | 625 | -0.0017866 | 0.14088 | 0.018616 | 625 | -0.0017872 | -0.0017948
0 | 1.1169 | 2005.38 | 1917.3584 | 88.0216 | 0.4 | 1 | 0.868 | 185 | 0 | 0 | 0 | 0.14088 | 0.018615 | 625 | -0.001787 | 0.13909 | 0.018298 | 625 | -0.0017566 | 0.13912 | 0.018303 | 625 | -0.0017571 | -0.0017646
0 | 1.0981 | 2005.38 | 1918.4565 | 86.9235 | 0.4 | 1 | 0.868 | 186 | 0 | 0 | 0 | 0.13911 | 0.018302 | 625 | -0.001757 | 0.13735 | 0.017991 | 625 | -0.0017272 | 0.13738 | 0.017997 | 625 | -0.0017277 | -0.001735
0 | 1.0797 | 2005.38 | 1919.5362 | 85.8438 | 0.4 | 1 | 0.868 | 187 | 0 | 0 | 0 | 0.13738 | 0.017995 | 625 | -0.0017275 | 0.13565 | 0.017691 | 625 | -0.0016983 | 0.13568 | 0.017696 | 625 | -0.0016988 | -0.001706
0 | 1.0617 | 2005.38 | 1920.5979 | 84.7821 | 0.4 | 1 | 0.868 | 188 | 0 | 0 | 0 | 0.13567 | 0.017694 | 625 | -0.0016987 | 0.13397 | 0.017396 | 625 | -0.00167 | 0.134 | 0.017401 | 625 | -0.0016705 | -0.0016775
0 | 1.044 | 2005.38 | 1921.6419 | 83.7381 | 0.4 | 1 | 0.868 | 189 | 0 | 0 | 0 | 0.13399 | 0.017399 | 625 | -0.0016703 | 0.13232 | 0.017107 | 625 | -0.0016422 | 0.13235 | 0.017111 | 625 | -0.0016427 | -0.0016496
0 | 1.0266 | 2005.38 | 1922.6685 | 82.7115 | 0.4 | 1 | 0.868 | 190 | 0 | 0 | 0 | 0.13234 | 0.01711 | 625 | -0.0016426 | 0.1307 | 0.016823 | 625 | -0.001615 | 0.13073 | 0.016828 | 625 | -0.0016155 | -0.0016223
0 | 1.0096 | 2005.38 | 1923.6781 | 81.7019 | 0.4 | 1 | 0.868 | 191 | 0 | 0 | 0 | 0.13072 | 0.016827 | 625 | -0.0016154 | 0.12911 | 0.016545 | 625 | -0.0015883 | 0.12913 | 0.01655 | 625 | -0.0015888 | -0.0015954
0 | 0.99291 | 2005.38 | 1924.671 | 80.709 | 0.4 | 1 | 0.868 | 192 | 0 | 0 | 0 | 0.12913 | 0.016548 | 625 | -0.0015887 | 0.12754 | 0.016272 | 625 | -0.0015621 | 0.12756 | 0.016277 | 625 | -0.0015626 | -0.0015691
0 | 0.97654 | 2005.38 | 1925.6475 | 79.7325 | 0.4 | 1 | 0.868 | 193 | 0 | 0 | 0 | 0.12756 | 0.016276 | 625 | -0.0015625 | 0.12599 | 0.016005 | 625 | -0.0015365 | 0.12602 | 0.016009 | 625 | -0.0015369 | -0.0015433
0 | 0.9605 | 2005.38 | 1926.608 | 78.772 | 0.4 | 1 | 0.868 | 194 | 0 | 0 | 0 | 0.12601 | 0.016008 | 625 | -0.0015368 | 0.12448 | 0.015743 | 625 | -0.0015113 | 0.1245 | 0.015747 | 625 | -0.0015117 | -0.001518
0 | 0.94476 | 2005.38 | 1927.5528 | 77.8272 | 0.4 | 1 | 0.868 | 195 | 0 | 0 | 0 | 0.12449 | 0.015746 | 625 | -0.0015116 | 0.12298 | 0.015485 | 625 | -0.0014866 | 0.12301 | 0.01549 | 625 | -0.001487 | -0.0014932
0 | 0.92932 | 2005.38 | 1928.4821 | 76.8979 | 0.4 | 1 | 0.868 | 196 | 0 | 0 | 0 | 0.123 | 0.015489 | 625 | -0.0014869 | 0.12151 | 0.015233 | 625 | -0.0014624 | 0.12154 | 0.015237 | 625 | -0.0014628 | -0.0014688
0 | 0.91418 | 2005.38 | 1929.3963 | 75.9837 | 0.4 | 1 | 0.868 | 197 | 0 | 0 | 0 | 0.12153 | 0.015236 | 625 | -0.0014627 | 0.12007 | 0.014986 | 625 | -0.0014386 | 0.12009 | 0.01499 | 625 | -0.001439 | -0.0014449
0 | 0.89933 | 2005.38 | 1930.2956 | 75.0844 | 0.4 | 1 | 0.868 | 198 | 0 | 0 | 0 | 0.12009 | 0.014989 | 625 | -0.0014389 | 0.11865 | 0.014743 | 625 | -0.0014153 | 0.11867 | 0.014747 | 625 | -0.0014157 | -0.0014215
0 | 0.88476 | 2005.38 | 1931.1804 | 74.1996 | 0.4 | 1 | 0.868 | 199 | 0 | 0 | 0 | 0.11867 | 0.014746 | 625 | -0.0014156 | 0.11725 | 0.014505 | 625 | -0.0013925 | 0.11727 | 0.014509 | 625 | -0.0013929 | -0.0013986
0 | 0.87048 | 2005.38 | 1932.0508 | 73.3292 | 0.4 | 1 | 0.868 | 200 | 0 | 0 | 0 | 0.11727 | 0.014508 | 625 | -0.0013928 | 0.11588 | 0.014272 | 625 | -0.0013701 | 0.1159 | 0.014275 | 625 | -0.0013704 | -0.001376
0 | 0.85646 | 2005.38 | 1932.9073 | 72.4727 | 0.4 | 1 | 0.868 | 201 | 0 | 0 | 0 | 0.11589 | 0.014274 | 625 | -0.0013703 | 0.11452 | 0.014042 | 625 | -0.0013481 | 0.11454 | 0.014046 | 625 | -0.0013484 | -0.0013539
0 | 0.84271 | 2005.38 | 1933.75 | 71.63 | 0.4 | 1 | 0.868 | 202 | 0 | 0 | 0 | 0.11454 | 0.014045 | 625 | -0.0013483 | 0.11319 | 0.013818 | 625 | -0.0013265 | 0.11321 | 0.013821 | 625 | -0.0013269 | -0.0013322
0 | 0.82923 | 2005.38 | 1934.5792 | 70.8008 | 0.4 | 1 | 0.868 | 203 | 0 | 0 | 0 | 0.11321 | 0.01382 | 625 | -0.0013268 | 0.11188 | 0.013597 | 625 | -0.0013053 | 0.1119 | 0.013601 | 625 | -0.0013057 | -0.001311
0 | 0.816 | 2005.38 | 1935.3952 | 69.9848 | 0.4 | 1 | 0.868 | 204 | 0 | 0 | 0 | 0.11189 | 0.0136 | 625 | -0.0013056 | 0.11059 | 0.013381 | 625 | -0.0012846 | 0.11061 | 0.013385 | 625 | -0.0012849 | -0.0012901
0 | 0.80302 | 2005.38 | 1936.1983 | 69.1817 | 0.4 | 1 | 0.868 | 205 | 0 | 0 | 0 | 0.1106 | 0.013384 | 625 | -0.0012848 | 0.10932 | 0.013169 | 625 | -0.0012642 | 0.10934 | 0.013172 | 625 | -0.0012645 | -0.0012696
0 | 0.79028 | 2005.38 | 1936.9885 | 68.3915 | 0.4 | 1 | 0.868 | 206 | 0 | 0 | 0 | 0.10934 | 0.013171 | 625 | -0.0012644 | 0.10807 | 0.012961 | 625 | -0.0012442 | 0.10809 | 0.012964 | 625 | -0.0012445 | -0.0012495
0 | 0.77779 | 2005.38 | 1937.7663 | 67.6137 | 0.4 | 1 | 0.868 | 207 | 0 | 0 | 0 | 0.10809 | 0.012963 | 625 | -0.0012445 | 0.10684 | 0.012756 | 625 | -0.0012246 | 0.10686 | 0.01276 | 625 | -0.0012249 | -0.0012298
0 | 0.76553 | 2005.38 | 1938.5319 | 66.8481 | 0.4 | 1 | 0.868 | 208 | 0 | 0 | 0 | 0.10686 | 0.012759 | 625 | -0.0012248 | 0.10563 | 0.012556 | 625 | -0.0012054 | 0.10565 | 0.012559 | 625 | -0.0012057 | -0.0012105
0 | 0.7535 | 2005.38 | 1939.2854 | 66.0946 | 0.4 | 1 | 0.868 | 209 | 0 | 0 | 0 | 0.10565 | 0.012558 | 625 | -0.0012056 | 0.10444 | 0.012359 | 625 | -0.0011865 | 0.10446 | 0.012362 | 625 | -0.0011868 | -0.0011915
0 | 0.74169 | 2005.38 | 1940.027 | 65.353 | 0.4 | 1 | 0.868 | 210 | 0 | 0 | 0 | 0.10445 | 0.012362 | 625 | -0.0011867 | 0.10327 | 0.012166 | 625 | -0.001168 | 0.10329 | 0.012169 | 625 | -0.0011683 | -0.0011729
0 | 0.73011 | 2005.38 | 1940.7572 | 64.6228 | 0.4 | 1 | 0.868 | 211 | 0 | 0 | 0 | 0.10328 | 0.012168 | 625 | -0.0011682 | 0.10211 | 0.011977 | 625 | -0.0011498 | 0.10213 | 0.01198 | 625 | -0.0011501 | -0.0011546
0 | 0.71874 | 2005.38 | 1941.4759 | 63.9041 | 0.4 | 1 | 0.868 | 212 | 0 | 0 | 0 | 0.10213 | 0.011979 | 625 | -0.00115 | 0.10098 | 0.011791 | 625 | -0.0011319 | 0.10099 | 0.011794 | 625 | -0.0011322 | -0.0011367
0 | 0.70759 | 2005.38 | 1942.1835 | 63.1965 | 0.4 | 1 | 0.868 | 213 | 0 | 0 | 0 | 0.10099 | 0.011793 | 625 | -0.0011321 | 0.099857 | 0.011609 | 625 | -0.0011144 | 0.099875 | 0.011611 | 625 | -0.0011147 | -0.0011191
0 | 0.69664 | 2005.38 | 1942.8801 | 62.4999 | 0.4 | 1 | 0.868 | 214 | 0 | 0 | 0 | 0.099871 | 0.011611 | 625 | -0.0011146 | 0.098756 | 0.01143 | 625 | -0.0010972 | 0.098773 | 0.011432 | 625 | -0.0010975 | -0.0011018
0 | 0.6859 | 2005.38 | 1943.566 | 61.814 | 0.4 | 1 | 0.868 | 215 | 0 | 0 | 0 | 0.098769 | 0.011432 | 625 | -0.0010974 | 0.097671 | 0.011254 | 625 | -0.0010804 | 0.097688 | 0.011257 | 625 | -0.0010806 | -0.0010848
0 | 0.67535 | 2005.38 | 1944.2414 | 61.1386 | 0.4 | 1 | 0.868 | 216 | 0 | 0 | 0 | 0.097684 | 0.011256 | 625 | -0.0010806 | 0.096603 | 0.011081 | 625 | -0.0010638 | 0.09662 | 0.011084 | 625 | -0.0010641 | -0.0010682
0 | 0.665 | 2005.38 | 1944.9064 | 60.4736 | 0.4 | 1 | 0.868 | 217 | 0 | 0 | 0 | 0.096616 | 0.011083 | 625 | -0.001064 | 0.095552 | 0.010912 | 625 | -0.0010476 | 0.095568 | 0.010915 | 625 | -0.0010478 | -0.0010519
0 | 0.65484 | 2005.38 | 1945.5612 | 59.8188 | 0.4 | 1 | 0.868 | 218 | 0 | 0 | 0 | 0.095564 | 0.010914 | 625 | -0.0010477 | 0.094516 | 0.010746 | 625 | -0.0010316 | 0.094532 | 0.010749 | 625 | -0.0010319 | -0.0010358
0 | 0.64487 | 2005.38 | 1946.2061 | 59.1739 | 0.4 | 1 | 0.868 | 219 | 0 | 0 | 0 | 0.094528 | 0.010748 | 625 | -0.0010318 | 0.093496 | 0.010583 | 625 | -0.0010159 | 0.093512 | 0.010585 | 625 | -0.0010162 | -0.0010201
0 | 0.63508 | 2005.38 | 1946.8412 | 58.5388 | 0.4 | 1 | 0.868 | 220 | 0 | 0 | 0 | 0.093508 | 0.010585 | 625 | -0.0010161 | 0.092492 | 0.010423 | 625 | -0.0010006 | 0.092507 | 0.010425 | 625 | -0.0010008 | -0.0010046
0 | 0.62547 | 2005.38 | 1947.4666 | 57.9134 | 0.4 | 1 | 0.868 | 221 | 0 | 0 | 0 | 0.092503 | 0.010425 | 625 | -0.0010008 | 0.091503 | 0.010265 | 625 | -0.00098549 | 0.091518 | 0.010268 | 625 | -0.00098572 | -0.00098948
0 | 0.61604 | 2005.38 | 1948.0827 | 57.2973 | 0.4 | 1 | 0.868 | 222 | 0 | 0 | 0 | 0.091514 | 0.010267 | 625 | -0.00098566 | 0.090528 | 0.010111 | 625 | -0.00097067 | 0.090543 | 0.010114 | 625 | -0.0009709 | -0.00097459
0 | 0.60677 | 2005.38 | 1948.6895 | 56.6905 | 0.4 | 1 | 0.868 | 223 | 0 | 0 | 0 | 0.090539 | 0.010113 | 625 | -0.00097084 | 0.089568 | 0.0099596 | 625 | -0.00095613 | 0.089583 | 0.009962 | 625 | -0.00095635 | -0.00095997
0 | 0.59768 | 2005.38 | 1949.2871 | 56.0929 | 0.4 | 1 | 0.868 | 224 | 0 | 0 | 0 | 0.089579 | 0.0099614 | 625 | -0.00095629 | 0.088623 | 0.0098109 | 625 | -0.00094184 | 0.088637 | 0.0098131 | 625 | -0.00094206 | -0.00094562
0 | 0.58875 | 2005.38 | 1949.8759 | 55.5041 | 0.4 | 1 | 0.868 | 225 | 0 | 0 | 0 | 0.088634 | 0.0098126 | 625 | -0.00094201 | 0.087692 | 0.0096648 | 625 | -0.00092782 | 0.087706 | 0.009667 | 625 | -0.00092803 | -0.00093153
0 | 0.57999 | 2005.38 | 1950.4559 | 54.9241 | 0.4 | 1 | 0.868 | 226 | 0 | 0 | 0 | 0.087702 | 0.0096665 | 625 | -0.00092798 | 0.086774 | 0.0095214 | 625 | -0.00091405 | 0.086788 | 0.0095236 | 625 | -0.00091426 | -0.00091769
0 | 0.57138 | 2005.38 | 1951.0273 | 54.3527 | 0.4 | 1 | 0.868 | 227 | 0 | 0 | 0 | 0.086784 | 0.009523 | 625 | -0.00091421 | 0.08587 | 0.0093805 | 625 | -0.00090053 | 0.085884 | 0.0093827 | 625 | -0.00090074 | -0.0009041
0 | 0.56293 | 2005.38 | 1951.5902 | 53.7898 | 0.4 | 1 | 0.868 | 228 | 0 | 0 | 0 | 0.08588 | 0.0093821 | 625 | -0.00090068 | 0.08498 | 0.0092422 | 625 | -0.00088725 | 0.084993 | 0.0092443 | 625 | -0.00088745 | -0.00089076
0 | 0.55463 | 2005.38 | 1952.1448 | 53.2352 | 0.4 | 1 | 0.868 | 229 | 0 | 0 | 0 | 0.08499 | 0.0092438 | 625 | -0.0008874 | 0.084102 | 0.0091064 | 625 | -0.00087422 | 0.084115 | 0.0091084 | 625 | -0.00087441 | -0.00087766
0 | 0.54648 | 2005.38 | 1952.6913 | 52.6887 | 0.4 | 1 | 0.868 | 230 | 0 | 0 | 0 | 0.084112 | 0.0091079 | 625 | -0.00087436 | 0.083238 | 0.008973 | 625 | -0.00086141 | 0.083251 | 0.008975 | 625 | -0.0008616 | -0.00086479
0 | 0.53847 | 2005.38 | 1953.2298 | 52.1502 | 0.4 | 1 | 0.868 | 231 | 0 | 0 | 0 | 0.083247 | 0.0089745 | 625 | -0.00086155 | 0.082386 | 0.008842 | 625 | -0.00084883 | 0.082398 | 0.008844 | 625 | -0.00084902 | -0.00085215
0 | 0.53061 | 2005.38 | 1953.7604 | 51.6196 | 0.4 | 1 | 0.868 | 232 | 0 | 0 | 0 | 0.082395 | 0.0088435 | 625 | -0.00084897 | 0.081546 | 0.0087133 | 625 | -0.00083648 | 0.081559 | 0.0087153 | 625 | -0.00083666 | -0.00083974
0 | 0.52289 | 2005.38 | 1954.2832 | 51.0968 | 0.4 | 1 | 0.868 | 233 | 0 | 0 | 0 | 0.081555 | 0.0087148 | 625 | -0.00083662 | 0.080719 | 0.008587 | 625 | -0.00082435 | 0.080731 | 0.0085888 | 625 | -0.00082453 | -0.00082755
0 | 0.5153 | 2005.38 | 1954.7985 | 50.5815 | 0.4 | 1 | 0.868 | 234 | 0 | 0 | 0 | 0.080728 | 0.0085884 | 625 | -0.00082448 | 0.079903 | 0.0084628 | 625 | -0.00081243 | 0.079915 | 0.0084647 | 625 | -0.00081261 | -0.00081558
0 | 0.50785 | 2005.38 | 1955.3064 | 50.0736 | 0.4 | 1 | 0.868 | 235 | 0 | 0 | 0 | 0.079912 | 0.0084642 | 625 | -0.00081256 | 0.0791 | 0.0083409 | 625 | -0.00080073 | 0.079111 | 0.0083427 | 625 | -0.0008009 | -0.00080381
0 | 0.50053 | 2005.38 | 1955.8069 | 49.5731 | 0.4 | 1 | 0.868 | 236 | 0 | 0 | 0 | 0.079108 | 0.0083422 | 625 | -0.00080085 | 0.078307 | 0.0082211 | 625 | -0.00078923 | 0.078319 | 0.0082229 | 625 | -0.0007894 | -0.00079226
0 | 0.49334 | 2005.38 | 1956.3003 | 49.0797 | 0.4 | 1 | 0.868 | 237 | 0 | 0 | 0 | 0.078316 | 0.0082224 | 625 | -0.00078935 | 0.077527 | 0.0081034 | 625 | -0.00077793 | 0.077538 | 0.0081052 | 625 | -0.00077809 | -0.00078091
0 | 0.48628 | 2005.38 | 1956.7866 | 48.5934 | 0.4 | 1 | 0.868 | 238 | 0 | 0 | 0 | 0.077535 | 0.0081047 | 625 | -0.00077805 | 0.076757 | 0.0079878 | 625 | -0.00076683 | 0.076768 | 0.0079895 | 625 | -0.00076699 | -0.00076976
0 | 0.47934 | 2005.38 | 1957.2659 | 48.1141 | 0.4 | 1 | 0.868 | 239 | 0 | 0 | 0 | 0.076765 | 0.0079891 | 625 | -0.00076695 | 0.075998 | 0.0078743 | 625 | -0.00075593 | 0.076009 | 0.0078759 | 625 | -0.00075609 | -0.0007588
0 | 0.47253 | 2005.38 | 1957.7384 | 47.6416 | 0.4 | 1 | 0.868 | 240 | 0 | 0 | 0 | 0.076007 | 0.0078755 | 625 | -0.00075605 | 0.075251 | 0.0077627 | 625 | -0.00074522 | 0.075261 | 0.0077643 | 625 | -0.00074537 | -0.00074804
0 | 0.46583 | 2005.38 | 1958.2043 | 47.1757 | 0.4 | 1 | 0.868 | 241 | 0 | 0 | 0 | 0.075259 | 0.0077639 | 625 | -0.00074533 | 0.074513 | 0.007653 | 625 | -0.00073469 | 0.074524 | 0.0076546 | 625 | -0.00073484 | -0.00073746
0 | 0.45925 | 2005.38 | 1958.6635 | 46.7165 | 0.4 | 1 | 0.868 | 242 | 0 | 0 | 0 | 0.074521 | 0.0076542 | 625 | -0.0007348 | 0.073786 | 0.0075453 | 625 | -0.00072435 | 0.073797 | 0.0075468 | 625 | -0.0007245 | -0.00072707
0 | 0.45279 | 2005.38 | 1959.1163 | 46.2637 | 0.4 | 1 | 0.868 | 243 | 0 | 0 | 0 | 0.073794 | 0.0075464 | 625 | -0.00072446 | 0.07307 | 0.0074394 | 625 | -0.00071418 | 0.07308 | 0.0074409 | 625 | -0.00071433 | -0.00071686
0 | 0.44643 | 2005.38 | 1959.5627 | 45.8173 | 0.4 | 1 | 0.868 | 244 | 0 | 0 | 0 | 0.073077 | 0.0074405 | 625 | -0.00071429 | 0.072363 | 0.0073354 | 625 | -0.0007042 | 0.072373 | 0.0073369 | 625 | -0.00070434 | -0.00070683
0 | 0.44019 | 2005.38 | 1960.0029 | 45.3771 | 0.4 | 1 | 0.868 | 245 | 0 | 0 | 0 | 0.07237 | 0.0073365 | 625 | -0.0007043 | 0.071666 | 0.0072332 | 625 | -0.00069438 | 0.071676 | 0.0072346 | 625 | -0.00069452 | -0.00069697
0 | 0.43405 | 2005.38 | 1960.437 | 44.943 | 0.4 | 1 | 0.868 | 246 | 0 | 0 | 0 | 0.071673 | 0.0072342 | 625 | -0.00069449 | 0.070979 | 0.0071327 | 625 | -0.00068474 | 0.070989 | 0.0071341 | 625 | -0.00068487 | -0.00068728
0 | 0.42802 | 2005.38 | 1960.865 | 44.515 | 0.4 | 1 | 0.868 | 247 | 0 | 0 | 0 | 0.070986 | 0.0071337 | 625 | -0.00068484 | 0.070301 | 0.0070339 | 625 | -0.00067526 | 0.070311 | 0.0070353 | 625 | -0.00067539 | -0.00067775
0 | 0.4221 | 2005.38 | 1961.2871 | 44.0929 | 0.4 | 1 | 0.868 | 248 | 0 | 0 | 0 | 0.070308 | 0.007035 | 625 | -0.00067536 | 0.069633 | 0.0069369 | 625 | -0.00066594 | 0.069642 | 0.0069383 | 625 | -0.00066607 | -0.00066839
0 | 0.41627 | 2005.38 | 1961.7034 | 43.6766 | 0.4 | 1 | 0.868 | 249 | 0 | 0 | 0 | 0.06964 | 0.0069379 | 625 | -0.00066604 | 0.068974 | 0.0068415 | 625 | -0.00065678 | 0.068983 | 0.0068428 | 625 | -0.00065691 | -0.00065919
0 | 0.41055 | 2005.38 | 1962.1139 | 43.2661 | 0.4 | 1 | 0.868 | 250 | 0 | 0 | 0 | 0.068981 | 0.0068425 | 625 | -0.00065688 | 0.068324 | 0.0067477 | 625 | -0.00064778 | 0.068333 | 0.0067491 | 625 | -0.00064791 | -0.00065015
0 | 0.40492 | 2005.38 | 1962.5188 | 42.8612 | 0.4 | 1 | 0.868 | 251 | 0 | 0 | 0 | 0.068331 | 0.0067487 | 625 | -0.00064788 | 0.067683 | 0.0066556 | 625 | -0.00063894 | 0.067692 | 0.0066569 | 625 | -0.00063906 | -0.00064126
0 | 0.39939 | 2005.38 | 1962.9182 | 42.4618 | 0.4 | 1 | 0.868 | 252 | 0 | 0 | 0 | 0.067689 | 0.0066565 | 625 | -0.00063903 | 0.06705 | 0.006565 | 625 | -0.00063024 | 0.067059 | 0.0065662 | 625 | -0.00063036 | -0.00063253
0 | 0.39395 | 2005.38 | 1963.3122 | 42.0678 | 0.4 | 1 | 0.868 | 253 | 0 | 0 | 0 | 0.067057 | 0.0065659 | 625 | -0.00063033 | 0.066426 | 0.0064759 | 625 | -0.00062169 | 0.066435 | 0.0064771 | 625 | -0.0006218 | -0.00062394
0 | 0.38861 | 2005.38 | 1963.7008 | 41.6792 | 0.4 | 1 | 0.868 | 254 | 0 | 0 | 0 | 0.066433 | 0.0064768 | 625 | -0.00062177 | 0.065811 | 0.0063883 | 625 | -0.00061328 | 0.06582 | 0.0063895 | 625 | -0.0006134 | -0.00061549
0 | 0.38335 | 2005.38 | 1964.0842 | 41.2958 | 0.4 | 1 | 0.868 | 255 | 0 | 0 | 0 | 0.065817 | 0.0063892 | 625 | -0.00061337 | 0.065204 | 0.0063022 | 625 | -0.00060502 | 0.065212 | 0.0063034 | 625 | -0.00060513 | -0.00060719
0 | 0.37819 | 2005.38 | 1964.4623 | 40.9177 | 0.4 | 1 | 0.868 | 256 | 0 | 0 | 0 | 0.06521 | 0.0063031 | 625 | -0.0006051 | 0.064605 | 0.0062176 | 625 | -0.00059689 | 0.064613 | 0.0062188 | 625 | -0.000597 | -0.00059903
0 | 0.37311 | 2005.38 | 1964.8354 | 40.5446 | 0.4 | 1 | 0.868 | 257 | 0 | 0 | 0 | 0.064611 | 0.0062185 | 625 | -0.00059697 | 0.064014 | 0.0061344 | 625 | -0.0005889 | 0.064022 | 0.0061355 | 625 | -0.00058901 | -0.000591
0 | 0.36811 | 2005.38 | 1965.2036 | 40.1764 | 0.4 | 1 | 0.868 | 258 | 0 | 0 | 0 | 0.06402 | 0.0061352 | 625 | -0.00058898 | 0.063431 | 0.0060525 | 625 | -0.00058104 | 0.063439 | 0.0060537 | 625 | -0.00058115 | -0.00058311
0 | 0.3632 | 2005.38 | 1965.5668 | 39.8132 | 0.4 | 1 | 0.868 | 259 | 0 | 0 | 0 | 0.063437 | 0.0060534 | 625 | -0.00058112 | 0.062856 | 0.0059721 | 625 | -0.00057332 | 0.062864 | 0.0059732 | 625 | -0.00057342 | -0.00057535
0 | 0.35837 | 2005.38 | 1965.9251 | 39.4549 | 0.4 | 1 | 0.868 | 260 | 0 | 0 | 0 | 0.062862 | 0.0059729 | 625 | -0.0005734 | 0.062288 | 0.0058929 | 625 | -0.00056572 | 0.062296 | 0.005894 | 625 | -0.00056582 | -0.00056772
0 | 0.35362 | 2005.38 | 1966.2788 | 39.1012 | 0.4 | 1 | 0.868 | 261 | 0 | 0 | 0 | 0.062294 | 0.0058937 | 625 | -0.0005658 | 0.061728 | 0.0058151 | 625 | -0.00055825 | 0.061736 | 0.0058162 | 625 | -0.00055835 | -0.00056021
0 | 0.34895 | 2005.38 | 1966.6277 | 38.7523 | 0.4 | 1 | 0.868 | 262 | 0 | 0 | 0 | 0.061734 | 0.0058159 | 625 | -0.00055833 | 0.061175 | 0.0057386 | 625 | -0.0005509 | 0.061183 | 0.0057396 | 625 | -0.000551 | -0.00055283
0 | 0.34436 | 2005.38 | 1966.9721 | 38.4079 | 0.4 | 1 | 0.868 | 263 | 0 | 0 | 0 | 0.061181 | 0.0057393 | 625 | -0.00055098 | 0.06063 | 0.0056633 | 625 | -0.00054368 | 0.060637 | 0.0056643 | 625 | -0.00054377 | -0.00054558
0 | 0.33984 | 2005.38 | 1967.3119 | 38.0681 | 0.4 | 1 | 0.868 | 264 | 0 | 0 | 0 | 0.060635 | 0.0056641 | 625 | -0.00054375 | 0.060092 | 0.0055893 | 625 | -0.00053657 | 0.060099 | 0.0055903 | 625 | -0.00053667 | -0.00053844
0 | 0.3354 | 2005.38 | 1967.6473 | 37.7327 | 0.4 | 1 | 0.868 | 265 | 0 | 0 | 0 | 0.060097 | 0.00559 | 625 | -0.00053664 | 0.05956 | 0.0055165 | 625 | -0.00052958 | 0.059567 | 0.0055174 | 625 | -0.00052967 | -0.00053141
0 | 0.33103 | 2005.38 | 1967.9783 | 37.4017 | 0.4 | 1 | 0.868 | 266 | 0 | 0 | 0 | 0.059565 | 0.0055172 | 625 | -0.00052965 | 0.059036 | 0.0054448 | 625 | -0.0005227 | 0.059043 | 0.0054458 | 625 | -0.00052279 | -0.00052451
0 | 0.32673 | 2005.38 | 1968.3051 | 37.0749 | 0.4 | 1 | 0.868 | 267 | 0 | 0 | 0 | 0.059041 | 0.0054455 | 625 | -0.00052277 | 0.058518 | 0.0053744 | 625 | -0.00051594 | 0.058525 | 0.0053753 | 625 | -0.00051603 | -0.00051771
0 | 0.3225 | 2005.38 | 1968.6276 | 36.7524 | 0.4 | 1 | 0.868 | 268 | 0 | 0 | 0 | 0.058523 | 0.0053751 | 625 | -0.00051601 | 0.058007 | 0.0053051 | 625 | -0.00050929 | 0.058014 | 0.005306 | 625 | -0.00050937 | -0.00051103
0 | 0.31834 | 2005.38 | 1968.9459 | 36.4341 | 0.4 | 1 | 0.868 | 269 | 0 | 0 | 0 | 0.058012 | 0.0053057 | 625 | -0.00050935 | 0.057503 | 0.0052369 | 625 | -0.00050274 | 0.057509 | 0.0052378 | 625 | -0.00050283 | -0.00050446
0 | 0.31425 | 2005.38 | 1969.2602 | 36.1198 | 0.4 | 1 | 0.868 | 270 | 0 | 0 | 0 | 0.057508 | 0.0052375 | 625 | -0.0005028 | 0.057005 | 0.0051698 | 625 | -0.0004963 | 0.057011 | 0.0051707 | 625 | -0.00049638 | -0.00049799
0 | 0.31023 | 2005.38 | 1969.5704 | 35.8096 | 0.4 | 1 | 0.868 | 271 | 0 | 0 | 0 | 0.05701 | 0.0051704 | 625 | -0.00049636 | 0.056513 | 0.0051038 | 625 | -0.00048996 | 0.05652 | 0.0051046 | 625 | -0.00049005 | -0.00049163
0 | 0.30627 | 2005.38 | 1969.8767 | 35.5033 | 0.4 | 1 | 0.868 | 272 | 0 | 0 | 0 | 0.056518 | 0.0051044 | 625 | -0.00049002 | 0.056028 | 0.0050389 | 625 | -0.00048373 | 0.056034 | 0.0050397 | 625 | -0.00048381 | -0.00048536
0 | 0.30237 | 2005.38 | 1970.179 | 35.201 | 0.4 | 1 | 0.868 | 273 | 0 | 0 | 0 | 0.056033 | 0.0050395 | 625 | -0.00048379 | 0.055549 | 0.004975 | 625 | -0.0004776 | 0.055555 | 0.0049758 | 625 | -0.00047767 | -0.0004792
0 | 0.29853 | 2005.38 | 1970.4776 | 34.9024 | 0.4 | 1 | 0.868 | 274 | 0 | 0 | 0 | 0.055554 | 0.0049756 | 625 | -0.00047765 | 0.055076 | 0.0049121 | 625 | -0.00047156 | 0.055082 | 0.0049129 | 625 | -0.00047164 | -0.00047314
0 | 0.29476 | 2005.38 | 1970.7723 | 34.6077 | 0.4 | 1 | 0.868 | 275 | 0 | 0 | 0 | 0.05508 | 0.0049127 | 625 | -0.00047162 | 0.054609 | 0.0048502 | 625 | -0.00046562 | 0.054615 | 0.004851 | 625 | -0.0004657 | -0.00046718
0 | 0.29105 | 2005.38 | 1971.0634 | 34.3166 | 0.4 | 1 | 0.868 | 276 | 0 | 0 | 0 | 0.054613 | 0.0048508 | 625 | -0.00046568 | 0.054148 | 0.0047893 | 625 | -0.00045978 | 0.054154 | 0.0047901 | 625 | -0.00045985 | -0.00046131
0 | 0.28739 | 2005.38 | 1971.3508 | 34.0292 | 0.4 | 1 | 0.868 | 277 | 0 | 0 | 0 | 0.054152 | 0.0047899 | 625 | -0.00045983 | 0.053692 | 0.0047294 | 625 | -0.00045402 | 0.053698 | 0.0047302 | 625 | -0.0004541 | -0.00045553
0 | 0.2838 | 2005.38 | 1971.6346 | 33.7454 | 0.4 | 1 | 0.868 | 278 | 0 | 0 | 0 | 0.053696 | 0.00473 | 625 | -0.00045408 | 0.053242 | 0.0046704 | 625 | -0.00044836 | 0.053248 | 0.0046712 | 625 | -0.00044843 | -0.00044985
0 | 0.28026 | 2005.38 | 1971.9148 | 33.4652 | 0.4 | 1 | 0.868 | 279 | 0 | 0 | 0 | 0.053247 | 0.004671 | 625 | -0.00044842 | 0.052798 | 0.0046124 | 625 | -0.00044279 | 0.052804 | 0.0046131 | 625 | -0.00044286 | -0.00044425
0 | 0.27678 | 2005.38 | 1972.1916 | 33.1884 | 0.4 | 1 | 0.868 | 280 | 0 | 0 | 0 | 0.052802 | 0.004613 | 625 | -0.00044284 | 0.05236 | 0.0045553 | 625 | -0.00043731 | 0.052365 | 0.004556 | 625 | -0.00043738 | -0.00043874
0 | 0.27335 | 2005.38 | 1972.465 | 32.915 | 0.4 | 1 | 0.868 | 281 | 0 | 0 | 0 | 0.052364 | 0.0045558 | 625 | -0.00043736 | 0.051926 | 0.0044991 | 625 | -0.00043191 | 0.051932 | 0.0044998 | 625 | -0.00043198 | -0.00043332
0 | 0.26997 | 2005.38 | 1972.7349 | 32.6451 | 0.4 | 1 | 0.868 | 282 | 0 | 0 | 0 | 0.05193 | 0.0044996 | 625 | -0.00043196 | 0.051498 | 0.0044437 | 625 | -0.0004266 | 0.051504 | 0.0044444 | 625 | -0.00042666 | -0.00042799
0 | 0.26665 | 2005.38 | 1973.0016 | 32.3784 | 0.4 | 1 | 0.868 | 283 | 0 | 0 | 0 | 0.051502 | 0.0044442 | 625 | -0.00042665 | 0.051076 | 0.0043892 | 625 | -0.00042137 | 0.051081 | 0.0043899 | 625 | -0.00042143 | -0.00042274
0 | 0.26338 | 2005.38 | 1973.265 | 32.115 | 0.4 | 1 | 0.868 | 284 | 0 | 0 | 0 | 0.05108 | 0.0043897 | 625 | -0.00042141 | 0.050658 | 0.0043356 | 625 | -0.00041622 | 0.050663 | 0.0043363 | 625 | -0.00041628 | -0.00041757
0 | 0.26017 | 2005.38 | 1973.5251 | 31.8549 | 0.4 | 1 | 0.868 | 285 | 0 | 0 | 0 | 0.050662 | 0.0043361 | 625 | -0.00041627 | 0.050246 | 0.0042828 | 625 | -0.00041115 | 0.050251 | 0.0042835 | 625 | -0.00041121 | -0.00041248
0 | 0.257 | 2005.38 | 1973.7821 | 31.5979 | 0.4 | 1 | 0.868 | 286 | 0 | 0 | 0 | 0.05025 | 0.0042833 | 625 | -0.0004112 | 0.049838 | 0.0042308 | 625 | -0.00040616 | 0.049843 | 0.0042315 | 625 | -0.00040622 | -0.00040746
0 | 0.25388 | 2005.38 | 1974.036 | 31.344 | 0.4 | 1 | 0.868 | 287 | 0 | 0 | 0 | 0.049842 | 0.0042313 | 625 | -0.00040621 | 0.049436 | 0.0041797 | 625 | -0.00040125 | 0.049441 | 0.0041803 | 625 | -0.00040131 | -0.00040253
0 | 0.25081 | 2005.38 | 1974.2868 | 31.0932 | 0.4 | 1 | 0.868 | 288 | 0 | 0 | 0 | 0.04944 | 0.0041801 | 625 | -0.00040129 | 0.049038 | 0.0041293 | 625 | -0.00039641 | 0.049043 | 0.0041299 | 625 | -0.00039647 | -0.00039767
0 | 0.24778 | 2005.38 | 1974.5346 | 30.8454 | 0.4 | 1 | 0.868 | 289 | 0 | 0 | 0 | 0.049042 | 0.0041297 | 625 | -0.00039645 | 0.048645 | 0.0040796 | 625 | -0.00039165 | 0.04865 | 0.0040803 | 625 | -0.0003917 | -0.00039289
0 | 0.24481 | 2005.38 | 1974.7794 | 30.6006 | 0.4 | 1 | 0.868 | 290 | 0 | 0 | 0 | 0.048649 | 0.0040801 | 625 | -0.00039169 | 0.048257 | 0.0040308 | 625 | -0.00038696 | 0.048262 | 0.0040314 | 625 | -0.00038701 | -0.00038818
0 | 0.24187 | 2005.38 | 1975.0213 | 30.3587 | 0.4 | 1 | 0.868 | 291 | 0 | 0 | 0 | 0.048261 | 0.0040312 | 625 | -0.000387 | 0.047874 | 0.0039827 | 625 | -0.00038234 | 0.047878 | 0.0039833 | 625 | -0.00038239 | -0.00038355
0 | 0.23899 | 2005.38 | 1975.2603 | 30.1197 | 0.4 | 1 | 0.868 | 292 | 0 | 0 | 0 | 0.047877 | 0.0039831 | 625 | -0.00038238 | 0.047495 | 0.0039353 | 625 | -0.00037779 | 0.047499 | 0.0039359 | 625 | -0.00037784 | -0.00037898
0 | 0.23614 | 2005.38 | 1975.4964 | 29.8836 | 0.4 | 1 | 0.868 | 293 | 0 | 0 | 0 | 0.047498 | 0.0039357 | 625 | -0.00037783 | 0.04712 | 0.0038887 | 625 | -0.00037331 | 0.047125 | 0.0038892 | 625 | -0.00037337 | -0.00037448
0 | 0.23334 | 2005.38 | 1975.7298 | 29.6502 | 0.4 | 1 | 0.868 | 294 | 0 | 0 | 0 | 0.047124 | 0.0038891 | 625 | -0.00037335 | 0.04675 | 0.0038427 | 625 | -0.0003689 | 0.046755 | 0.0038433 | 625 | -0.00036895 | -0.00037005
0 | 0.23059 | 2005.38 | 1975.9603 | 29.4197 | 0.4 | 1 | 0.868 | 295 | 0 | 0 | 0 | 0.046754 | 0.0038431 | 625 | -0.00036894 | 0.046385 | 0.0037975 | 625 | -0.00036456 | 0.046389 | 0.003798 | 625 | -0.00036461 | -0.00036569
0 | 0.22787 | 2005.38 | 1976.1882 | 29.1918 | 0.4 | 1 | 0.868 | 296 | 0 | 0 | 0 | 0.046388 | 0.0037979 | 625 | -0.00036459 | 0.046023 | 0.0037529 | 625 | -0.00036028 | 0.046028 | 0.0037534 | 625 | -0.00036033 | -0.00036139
0 | 0.2252 | 2005.38 | 1976.4134 | 28.9666 | 0.4 | 1 | 0.868 | 297 | 0 | 0 | 0 | 0.046027 | 0.0037533 | 625 | -0.00036031 | 0.045666 | 0.003709 | 625 | -0.00035606 | 0.045671 | 0.0037095 | 625 | -0.00035611 | -0.00035716
0 | 0.22256 | 2005.38 | 1976.636 | 28.744 | 0.4 | 1 | 0.868 | 298 | 0 | 0 | 0 | 0.045669 | 0.0037094 | 625 | -0.0003561 | 0.045313 | 0.0036657 | 625 | -0.00035191 | 0.045318 | 0.0036663 | 625 | -0.00035196 | -0.00035299
0 | 0.21997 | 2005.38 | 1976.8559 | 28.5241 | 0.4 | 1 | 0.868 | 299 | 0 | 0 | 0 | 0.045316 | 0.0036661 | 625 | -0.00035195 | 0.044965 | 0.0036231 | 625 | -0.00034782 | 0.044969 | 0.0036236 | 625 | -0.00034787 | -0.00034889
0 | 0.21741 | 2005.38 | 1977.0734 | 28.3066 | 0.4 | 1 | 0.868 | 300 | 0 | 0 | 0 | 0.044968 | 0.0036235 | 625 | -0.00034786 | 0.04462 | 0.0035812 | 625 | -0.00034379 | 0.044624 | 0.0035817 | 625 | -0.00034384 | -0.00034484
0 | 0.21489 | 2005.38 | 1977.2882 | 28.0918 | 0.4 | 1 | 0.868 | 301 | 0 | 0 | 0 | 0.044623 | 0.0035815 | 625 | -0.00034383 | 0.044279 | 0.0035398 | 625 | -0.00033982 | 0.044283 | 0.0035403 | 625 | -0.00033987 | -0.00034086
0 | 0.21241 | 2005.38 | 1977.5007 | 27.8793 | 0.4 | 1 | 0.868 | 302 | 0 | 0 | 0 | 0.044282 | 0.0035402 | 625 | -0.00033986 | 0.043942 | 0.0034991 | 625 | -0.00033591 | 0.043946 | 0.0034996 | 625 | -0.00033596 | -0.00033693
0 | 0.20997 | 2005.38 | 1977.7106 | 27.6694 | 0.4 | 1 | 0.868 | 303 | 0 | 0 | 0 | 0.043945 | 0.0034995 | 625 | -0.00033595 | 0.043609 | 0.003459 | 625 | -0.00033206 | 0.043613 | 0.0034595 | 625 | -0.00033211 | -0.00033307
0 | 0.20756 | 2005.38 | 1977.9182 | 27.4618 | 0.4 | 1 | 0.868 | 304 | 0 | 0 | 0 | 0.043612 | 0.0034593 | 625 | -0.0003321 | 0.04328 | 0.0034195 | 625 | -0.00032827 | 0.043284 | 0.0034199 | 625 | -0.00032831 | -0.00032926
0 | 0.20519 | 2005.38 | 1978.1234 | 27.2566 | 0.4 | 1 | 0.868 | 305 | 0 | 0 | 0 | 0.043283 | 0.0034198 | 625 | -0.0003283 | 0.042954 | 0.0033805 | 625 | -0.00032453 | 0.042958 | 0.0033809 | 625 | -0.00032457 | -0.0003255
0 | 0.20285 | 2005.38 | 1978.3262 | 27.0538 | 0.4 | 1 | 0.868 | 306 | 0 | 0 | 0 | 0.042957 | 0.0033808 | 625 | -0.00032456 | 0.042633 | 0.0033421 | 625 | -0.00032084 | 0.042636 | 0.0033426 | 625 | -0.00032089 | -0.0003218
0 | 0.20055 | 2005.38 | 1978.5268 | 26.8532 | 0.4 | 1 | 0.868 | 307 | 0 | 0 | 0 | 0.042635 | 0.0033424 | 625 | -0.00032087 | 0.042314 | 0.0033043 | 625 | -0.00031721 | 0.042318 | 0.0033047 | 625 | -0.00031725 | -0.00031816
0 | 0.19828 | 2005.38 | 1978.725 | 26.655 | 0.4 | 1 | 0.868 | 308 | 0 | 0 | 0 | 0.042317 | 0.0033046 | 625 | -0.00031724 | 0.042 | 0.003267 | 625 | -0.00031363 | 0.042004 | 0.0032674 | 625 | -0.00031368 | -0.00031457
0 | 0.19604 | 2005.38 | 1978.9211 | 26.4589 | 0.4 | 1 | 0.868 | 309 | 0 | 0 | 0 | 0.042003 | 0.0032673 | 625 | -0.00031366 | 0.041689 | 0.0032303 | 625 | -0.00031011 | 0.041692 | 0.0032307 | 625 | -0.00031015 | -0.00031103
0 | 0.19384 | 2005.38 | 1979.1149 | 26.2651 | 0.4 | 1 | 0.868 | 310 | 0 | 0 | 0 | 0.041692 | 0.0032306 | 625 | -0.00031014 | 0.041381 | 0.0031941 | 625 | -0.00030663 | 0.041385 | 0.0031945 | 625 | -0.00030667 | -0.00030754
0 | 0.19166 | 2005.38 | 1979.3066 | 26.0734 | 0.4 | 1 | 0.868 | 311 | 0 | 0 | 0 | 0.041384 | 0.0031944 | 625 | -0.00030666 | 0.041077 | 0.0031584 | 625 | -0.00030321 | 0.041081 | 0.0031588 | 625 | -0.00030325 | -0.0003041
0 | 0.18952 | 2005.38 | 1979.4961 | 25.8839 | 0.4 | 1 | 0.868 | 312 | 0 | 0 | 0 | 0.04108 | 0.0031587 | 625 | -0.00030324 | 0.040777 | 0.0031233 | 625 | -0.00029983 | 0.04078 | 0.0031237 | 625 | -0.00029987 | -0.00030071
0 | 0.18741 | 2005.38 | 1979.6835 | 25.6965 | 0.4 | 1 | 0.868 | 313 | 0 | 0 | 0 | 0.040779 | 0.0031236 | 625 | -0.00029986 | 0.040479 | 0.0030886 | 625 | -0.00029651 | 0.040483 | 0.003089 | 625 | -0.00029654 | -0.00029737
0 | 0.18533 | 2005.38 | 1979.8689 | 25.5111 | 0.4 | 1 | 0.868 | 314 | 0 | 0 | 0 | 0.040482 | 0.0030889 | 625 | -0.00029653 | 0.040185 | 0.0030544 | 625 | -0.00029323 | 0.040189 | 0.0030548 | 625 | -0.00029326 | -0.00029408
0 | 0.18328 | 2005.38 | 1980.0521 | 25.3279 | 0.4 | 1 | 0.868 | 315 | 0 | 0 | 0 | 0.040188 | 0.0030547 | 625 | -0.00029325 | 0.039894 | 0.0030208 | 625 | -0.00028999 | 0.039898 | 0.0030212 | 625 | -0.00029003 | -0.00029084
0 | 0.18126 | 2005.38 | 1980.2334 | 25.1466 | 0.4 | 1 | 0.868 | 316 | 0 | 0 | 0 | 0.039897 | 0.0030211 | 625 | -0.00029002 | 0.039607 | 0.0029876 | 625 | -0.00028681 | 0.03961 | 0.002988 | 625 | -0.00028684 | -0.00028764
0 | 0.17927 | 2005.38 | 1980.4127 | 24.9673 | 0.4 | 1 | 0.868 | 317 | 0 | 0 | 0 | 0.039609 | 0.0029879 | 625 | -0.00028683 | 0.039322 | 0.0029549 | 625 | -0.00028367 | 0.039326 | 0.0029552 | 625 | -0.0002837 | -0.00028449
0 | 0.17731 | 2005.38 | 1980.59 | 24.79 | 0.4 | 1 | 0.868 | 318 | 0 | 0 | 0 | 0.039325 | 0.0029551 | 625 | -0.00028369 | 0.039041 | 0.0029226 | 625 | -0.00028057 | 0.039044 | 0.002923 | 625 | -0.00028061 | -0.00028138
0 | 0.17537 | 2005.38 | 1980.7654 | 24.6146 | 0.4 | 1 | 0.868 | 319 | 0 | 0 | 0 | 0.039043 | 0.0029229 | 625 | -0.0002806 | 0.038763 | 0.0028908 | 625 | -0.00027752 | 0.038766 | 0.0028912 | 625 | -0.00027755 | -0.00027831
0 | 0.17346 | 2005.38 | 1980.9388 | 24.4412 | 0.4 | 1 | 0.868 | 320 | 0 | 0 | 0 | 0.038765 | 0.0028911 | 625 | -0.00027754 | 0.038488 | 0.0028595 | 625 | -0.00027451 | 0.038491 | 0.0028598 | 625 | -0.00027454 | -0.00027529
0 | 0.17158 | 2005.38 | 1981.1104 | 24.2696 | 0.4 | 1 | 0.868 | 321 | 0 | 0 | 0 | 0.03849 | 0.0028597 | 625 | -0.00027453 | 0.038215 | 0.0028286 | 625 | -0.00027154 | 0.038218 | 0.0028289 | 625 | -0.00027157 | -0.00027231
0 | 0.16973 | 2005.38 | 1981.2801 | 24.0999 | 0.4 | 1 | 0.868 | 322 | 0 | 0 | 0 | 0.038217 | 0.0028288 | 625 | -0.00027156 | 0.037946 | 0.0027981 | 625 | -0.00026861 | 0.037949 | 0.0027984 | 625 | -0.00026865 | -0.00026938
0 | 0.1679 | 2005.38 | 1981.448 | 23.932 | 0.4 | 1 | 0.868 | 323 | 0 | 0 | 0 | 0.037948 | 0.0027983 | 625 | -0.00026864 | 0.037679 | 0.002768 | 625 | -0.00026573 | 0.037682 | 0.0027683 | 625 | -0.00026576 | -0.00026648
0 | 0.1661 | 2005.38 | 1981.6141 | 23.7659 | 0.4 | 1 | 0.868 | 324 | 0 | 0 | 0 | 0.037682 | 0.0027683 | 625 | -0.00026575 | 0.037416 | 0.0027384 | 625 | -0.00026288 | 0.037419 | 0.0027387 | 625 | -0.00026292 | -0.00026363
0 | 0.16432 | 2005.38 | 1981.7784 | 23.6016 | 0.4 | 1 | 0.868 | 325 | 0 | 0 | 0 | 0.037418 | 0.0027386 | 625 | -0.00026291 | 0.037155 | 0.0027092 | 625 | -0.00026008 | 0.037158 | 0.0027095 | 625 | -0.00026011 | -0.00026081
0 | 0.16256 | 2005.38 | 1981.941 | 23.439 | 0.4 | 1 | 0.868 | 326 | 0 | 0 | 0 | 0.037157 | 0.0027094 | 625 | -0.0002601 | 0.036897 | 0.0026803 | 625 | -0.00025731 | 0.0369 | 0.0026807 | 625 | -0.00025734 | -0.00025803
0 | 0.16083 | 2005.38 | 1982.1018 | 23.2782 | 0.4 | 1 | 0.868 | 327 | 0 | 0 | 0 | 0.036899 | 0.0026806 | 625 | -0.00025734 | 0.036642 | 0.0026519 | 625 | -0.00025458 | 0.036645 | 0.0026522 | 625 | -0.00025461 | -0.00025529
0 | 0.15913 | 2005.38 | 1982.261 | 23.119 | 0.4 | 1 | 0.868 | 328 | 0 | 0 | 0 | 0.036644 | 0.0026522 | 625 | -0.00025461 | 0.036389 | 0.0026239 | 625 | -0.00025189 | 0.036392 | 0.0026242 | 625 | -0.00025192 | -0.00025259
0 | 0.15745 | 2005.38 | 1982.4184 | 22.9616 | 0.4 | 1 | 0.868 | 329 | 0 | 0 | 0 | 0.036391 | 0.0026241 | 625 | -0.00025192 | 0.036139 | 0.0025963 | 625 | -0.00024924 | 0.036142 | 0.0025966 | 625 | -0.00024927 | -0.00024993
0 | 0.15579 | 2005.38 | 1982.5742 | 22.8058 | 0.4 | 1 | 0.868 | 330 | 0 | 0 | 0 | 0.036141 | 0.0025965 | 625 | -0.00024926 | 0.035892 | 0.002569 | 625 | -0.00024662 | 0.035895 | 0.0025693 | 625 | -0.00024665 | -0.0002473
0 | 0.15415 | 2005.38 | 1982.7284 | 22.6516 | 0.4 | 1 | 0.868 | 331 | 0 | 0 | 0 | 0.035894 | 0.0025692 | 625 | -0.00024664 | 0.035647 | 0.0025421 | 625 | -0.00024404 | 0.03565 | 0.0025424 | 625 | -0.00024407 | -0.00024471
0 | 0.15254 | 2005.38 | 1982.8809 | 22.4991 | 0.4 | 1 | 0.868 | 332 | 0 | 0 | 0 | 0.035649 | 0.0025423 | 625 | -0.00024406 | 0.035405 | 0.0025156 | 625 | -0.0002415 | 0.035408 | 0.0025159 | 625 | -0.00024152 | -0.00024216
0 | 0.15095 | 2005.38 | 1983.0319 | 22.3481 | 0.4 | 1 | 0.868 | 333 | 0 | 0 | 0 | 0.035407 | 0.0025158 | 625 | -0.00024152 | 0.035166 | 0.0024894 | 625 | -0.00023898 | 0.035168 | 0.0024897 | 625 | -0.00023901 | -0.00023964
0 | 0.14938 | 2005.38 | 1983.1812 | 22.1988 | 0.4 | 1 | 0.868 | 334 | 0 | 0 | 0 | 0.035168 | 0.0024896 | 625 | -0.000239 | 0.034929 | 0.0024636 | 625 | -0.00023651 | 0.034931 | 0.0024639 | 625 | -0.00023653 | -0.00023715
0 | 0.14783 | 2005.38 | 1983.3291 | 22.0509 | 0.4 | 1 | 0.868 | 335 | 0 | 0 | 0 | 0.03493 | 0.0024638 | 625 | -0.00023652 | 0.034694 | 0.0024381 | 625 | -0.00023406 | 0.034696 | 0.0024384 | 625 | -0.00023409 | -0.0002347
0 | 0.1463 | 2005.38 | 1983.4754 | 21.9046 | 0.4 | 1 | 0.868 | 336 | 0 | 0 | 0 | 0.034696 | 0.0024383 | 625 | -0.00023408 | 0.034462 | 0.002413 | 625 | -0.00023165 | 0.034464 | 0.0024133 | 625 | -0.00023168 | -0.00023228
0 | 0.14479 | 2005.38 | 1983.6201 | 21.7599 | 0.4 | 1 | 0.868 | 337 | 0 | 0 | 0 | 0.034463 | 0.0024132 | 625 | -0.00023167 | 0.034232 | 0.0023882 | 625 | -0.00022927 | 0.034234 | 0.0023885 | 625 | -0.0002293 | -0.00022989
0 | 0.14331 | 2005.38 | 1983.7635 | 21.6165 | 0.4 | 1 | 0.868 | 338 | 0 | 0 | 0 | 0.034234 | 0.0023884 | 625 | -0.00022929 | 0.034004 | 0.0023638 | 625 | -0.00022692 | 0.034007 | 0.002364 | 625 | -0.00022695 | -0.00022753
0 | 0.14184 | 2005.38 | 1983.9053 | 21.4747 | 0.4 | 1 | 0.868 | 339 | 0 | 0 | 0 | 0.034006 | 0.002364 | 625 | -0.00022694 | 0.033779 | 0.0023397 | 625 | -0.00022461 | 0.033781 | 0.0023399 | 625 | -0.00022463 | -0.00022521
0 | 0.14039 | 2005.38 | 1984.0457 | 21.3343 | 0.4 | 1 | 0.868 | 340 | 0 | 0 | 0 | 0.033781 | 0.0023399 | 625 | -0.00022463 | 0.033556 | 0.0023159 | 625 | -0.00022232 | 0.033558 | 0.0023161 | 625 | -0.00022235 | -0.00022292
0 | 0.13896 | 2005.38 | 1984.1846 | 21.1954 | 0.4 | 1 | 0.868 | 341 | 0 | 0 | 0 | 0.033558 | 0.002316 | 625 | -0.00022234 | 0.033336 | 0.0022924 | 625 | -0.00022007 | 0.033338 | 0.0022926 | 625 | -0.00022009 | -0.00022065
0 | 0.13755 | 2005.38 | 1984.3222 | 21.0578 | 0.4 | 1 | 0.868 | 342 | 0 | 0 | 0 | 0.033337 | 0.0022926 | 625 | -0.00022009 | 0.033117 | 0.0022692 | 625 | -0.00021784 | 0.033119 | 0.0022694 | 625 | -0.00021787 | -0.00021842
0 | 0.13616 | 2005.38 | 1984.4584 | 20.9216 | 0.4 | 1 | 0.868 | 343 | 0 | 0 | 0 | 0.033119 | 0.0022694 | 625 | -0.00021786 | 0.032901 | 0.0022463 | 625 | -0.00021565 | 0.032903 | 0.0022466 | 625 | -0.00021567 | -0.00021622
0 | 0.13479 | 2005.38 | 1984.5932 | 20.7868 | 0.4 | 1 | 0.868 | 344 | 0 | 0 | 0 | 0.032903 | 0.0022465 | 625 | -0.00021567 | 0.032687 | 0.0022238 | 625 | -0.00021348 | 0.032689 | 0.002224 | 625 | -0.0002135 | -0.00021404
0 | 0.13344 | 2005.38 | 1984.7266 | 20.6534 | 0.4 | 1 | 0.868 | 345 | 0 | 0 | 0 | 0.032689 | 0.0022239 | 625 | -0.0002135 | 0.032475 | 0.0022015 | 625 | -0.00021134 | 0.032477 | 0.0022017 | 625 | -0.00021137 | -0.0002119
0 | 0.1321 | 2005.38 | 1984.8587 | 20.5213 | 0.4 | 1 | 0.868 | 346 | 0 | 0 | 0 | 0.032477 | 0.0022017 | 625 | -0.00021136 | 0.032265 | 0.0021795 | 625 | -0.00020923 | 0.032267 | 0.0021797 | 625 | -0.00020926 | -0.00020978
0 | 0.13078 | 2005.38 | 1984.9895 | 20.3905 | 0.4 | 1 | 0.868 | 347 | 0 | 0 | 0 | 0.032267 | 0.0021797 | 625 | -0.00020925 | 0.032058 | 0.0021578 | 625 | -0.00020715 | 0.03206 | 0.0021581 | 625 | -0.00020717 | -0.00020769
0 | 0.12948 | 2005.38 | 1985.119 | 20.261 | 0.4 | 1 | 0.868 | 348 | 0 | 0 | 0 | 0.032059 | 0.002158 | 625 | -0.00020717 | 0.031852 | 0.0021364 | 625 | -0.0002051 | 0.031854 | 0.0021366 | 625 | -0.00020512 | -0.00020563
0 | 0.1282 | 2005.38 | 1985.2471 | 20.1329 | 0.4 | 1 | 0.868 | 349 | 0 | 0 | 0 | 0.031854 | 0.0021366 | 625 | -0.00020511 | 0.031648 | 0.0021153 | 625 | -0.00020307 | 0.03165 | 0.0021155 | 625 | -0.00020309 | -0.00020359
0 | 0.12693 | 2005.38 | 1985.3741 | 20.0059 | 0.4 | 1 | 0.868 | 350 | 0 | 0 | 0 | 0.03165 | 0.0021155 | 625 | -0.00020308 | 0.031447 | 0.0020944 | 625 | -0.00020107 | 0.031449 | 0.0020946 | 625 | -0.00020109 | -0.00020159
0 | 0.12568 | 2005.38 | 1985.4997 | 19.8803 | 0.4 | 1 | 0.868 | 351 | 0 | 0 | 0 | 0.031448 | 0.0020946 | 625 | -0.00020108 | 0.031247 | 0.0020739 | 625 | -0.00019909 | 0.031249 | 0.0020741 | 625 | -0.00019911 | -0.0001996
0 | 0.12444 | 2005.38 | 1985.6242 | 19.7558 | 0.4 | 1 | 0.868 | 352 | 0 | 0 | 0 | 0.031249 | 0.002074 | 625 | -0.0001991 | 0.03105 | 0.0020535 | 625 | -0.00019714 | 0.031052 | 0.0020537 | 625 | -0.00019716 | -0.00019764
0 | 0.12322 | 2005.38 | 1985.7474 | 19.6326 | 0.4 | 1 | 0.868 | 353 | 0 | 0 | 0 | 0.031051 | 0.0020537 | 625 | -0.00019715 | 0.030854 | 0.0020335 | 625 | -0.00019521 | 0.030856 | 0.0020337 | 625 | -0.00019523 | -0.00019571
0 | 0.12202 | 2005.38 | 1985.8694 | 19.5106 | 0.4 | 1 | 0.868 | 354 | 0 | 0 | 0 | 0.030855 | 0.0020336 | 625 | -0.00019523 | 0.03066 | 0.0020137 | 625 | -0.00019331 | 0.030662 | 0.0020139 | 625 | -0.00019333 | -0.00019381
0 | 0.12083 | 2005.38 | 1985.9903 | 19.3897 | 0.4 | 1 | 0.868 | 355 | 0 | 0 | 0 | 0.030662 | 0.0020138 | 625 | -0.00019333 | 0.030468 | 0.0019941 | 625 | -0.00019144 | 0.03047 | 0.0019943 | 625 | -0.00019145 | -0.00019192
0 | 0.11966 | 2005.38 | 1986.1099 | 19.2701 | 0.4 | 1 | 0.868 | 356 | 0 | 0 | 0 | 0.03047 | 0.0019943 | 625 | -0.00019145 | 0.030278 | 0.0019748 | 625 | -0.00018958 | 0.03028 | 0.001975 | 625 | -0.0001896 | -0.00019006
0 | 0.1185 | 2005.38 | 1986.2284 | 19.1516 | 0.4 | 1 | 0.868 | 357 | 0 | 0 | 0 | 0.03028 | 0.001975 | 625 | -0.0001896 | 0.03009 | 0.0019558 | 625 | -0.00018775 | 0.030092 | 0.0019559 | 625 | -0.00018777 | -0.00018823
0 | 0.11735 | 2005.38 | 1986.3458 | 19.0342 | 0.4 | 1 | 0.868 | 358 | 0 | 0 | 0 | 0.030091 | 0.0019559 | 625 | -0.00018777 | 0.029904 | 0.0019369 | 625 | -0.00018595 | 0.029905 | 0.0019371 | 625 | -0.00018596 | -0.00018642
0 | 0.11623 | 2005.38 | 1986.462 | 18.918 | 0.4 | 1 | 0.868 | 359 | 0 | 0 | 0 | 0.029905 | 0.0019371 | 625 | -0.00018596 | 0.029719 | 0.0019184 | 625 | -0.00018416 | 0.029721 | 0.0019186 | 625 | -0.00018418 | -0.00018463
0 | 0.11511 | 2005.38 | 1986.5771 | 18.8029 | 0.4 | 1 | 0.868 | 360 | 0 | 0 | 0 | 0.02972 | 0.0019185 | 625 | -0.00018418 | 0.029536 | 0.0019 | 625 | -0.0001824 | 0.029538 | 0.0019002 | 625 | -0.00018242 | -0.00018286
0 | 0.11401 | 2005.38 | 1986.6911 | 18.6889 | 0.4 | 1 | 0.868 | 361 | 0 | 0 | 0 | 0.029537 | 0.0019002 | 625 | -0.00018242 | 0.029355 | 0.0018819 | 625 | -0.00018066 | 0.029357 | 0.0018821 | 625 | -0.00018068 | -0.00018111
0 | 0.11292 | 2005.38 | 1986.804 | 18.576 | 0.4 | 1 | 0.868 | 362 | 0 | 0 | 0 | 0.029356 | 0.0018821 | 625 | -0.00018068 | 0.029176 | 0.001864 | 625 | -0.00017895 | 0.029177 | 0.0018642 | 625 | -0.00017896 | -0.00017939
0 | 0.11185 | 2005.38 | 1986.9159 | 18.4641 | 0.4 | 1 | 0.868 | 363 | 0 | 0 | 0 | 0.029177 | 0.0018642 | 625 | -0.00017896 | 0.028998 | 0.0018464 | 625 | -0.00017725 | 0.029 | 0.0018465 | 625 | -0.00017727 | -0.00017769
0 | 0.11079 | 2005.38 | 1987.0267 | 18.3533 | 0.4 | 1 | 0.868 | 364 | 0 | 0 | 0 | 0.028999 | 0.0018465 | 625 | -0.00017726 | 0.028822 | 0.0018289 | 625 | -0.00017558 | 0.028824 | 0.0018291 | 625 | -0.00017559 | -0.00017601
0 | 0.10974 | 2005.38 | 1987.1364 | 18.2436 | 0.4 | 1 | 0.868 | 365 | 0 | 0 | 0 | 0.028823 | 0.0018291 | 625 | -0.00017559 | 0.028648 | 0.0018117 | 625 | -0.00017392 | 0.028649 | 0.0018119 | 625 | -0.00017394 | -0.00017435
0 | 0.10871 | 2005.38 | 1987.2451 | 18.1349 | 0.4 | 1 | 0.868 | 366 | 0 | 0 | 0 | 0.028649 | 0.0018118 | 625 | -0.00017394 | 0.028475 | 0.0017947 | 625 | -0.00017229 | 0.028477 | 0.0017949 | 625 | -0.00017231 | -0.00017271
0 | 0.10769 | 2005.38 | 1987.3528 | 18.0272 | 0.4 | 1 | 0.868 | 367 | 0 | 0 | 0 | 0.028476 | 0.0017948 | 625 | -0.0001723 | 0.028304 | 0.0017779 | 625 | -0.00017068 | 0.028306 | 0.0017781 | 625 | -0.00017069 | -0.0001711
0 | 0.10668 | 2005.38 | 1987.4595 | 17.9205 | 0.4 | 1 | 0.868 | 368 | 0 | 0 | 0 | 0.028305 | 0.001778 | 625 | -0.00017069 | 0.028134 | 0.0017613 | 625 | -0.00016909 | 0.028136 | 0.0017615 | 625 | -0.0001691 | -0.0001695
0 | 0.10569 | 2005.38 | 1987.5652 | 17.8148 | 0.4 | 1 | 0.868 | 369 | 0 | 0 | 0 | 0.028136 | 0.0017614 | 625 | -0.0001691 | 0.027967 | 0.0017449 | 625 | -0.00016751 | 0.027968 | 0.0017451 | 625 | -0.00016753 | -0.00016792
0 | 0.1047 | 2005.38 | 1987.6699 | 17.7101 | 0.4 | 1 | 0.868 | 370 | 0 | 0 | 0 | 0.027968 | 0.001745 | 625 | -0.00016752 | 0.0278 | 0.0017287 | 625 | -0.00016596 | 0.027802 | 0.0017289 | 625 | -0.00016597 | -0.00016636
0 | 0.10373 | 2005.38 | 1987.7736 | 17.6064 | 0.4 | 1 | 0.868 | 371 | 0 | 0 | 0 | 0.027801 | 0.0017289 | 625 | -0.00016597 | 0.027635 | 0.0017128 | 625 | -0.00016442 | 0.027637 | 0.0017129 | 625 | -0.00016444 | -0.00016482
0 | 0.10277 | 2005.38 | 1987.8764 | 17.5036 | 0.4 | 1 | 0.868 | 372 | 0 | 0 | 0 | 0.027637 | 0.0017129 | 625 | -0.00016443 | 0.027472 | 0.001697 | 625 | -0.00016291 | 0.027474 | 0.0016971 | 625 | -0.00016292 | -0.0001633
0 | 0.10182 | 2005.38 | 1987.9782 | 17.4018 | 0.4 | 1 | 0.868 | 373 | 0 | 0 | 0 | 0.027473 | 0.0016971 | 625 | -0.00016292 | 0.02731 | 0.0016814 | 625 | -0.00016141 | 0.027312 | 0.0016815 | 625 | -0.00016142 | -0.0001618
0 | 0.10089 | 2005.38 | 1988.0791 | 17.3009 | 0.4 | 1 | 0.868 | 374 | 0 | 0 | 0 | 0.027311 | 0.0016815 | 625 | -0.00016142 | 0.02715 | 0.0016659 | 625 | -0.00015993 | 0.027151 | 0.0016661 | 625 | -0.00015994 | -0.00016031
0 | 0.099963 | 2005.38 | 1988.1791 | 17.2009 | 0.4 | 1 | 0.868 | 375 | 0 | 0 | 0 | 0.027151 | 0.0016661 | 625 | -0.00015994 | 0.026991 | 0.0016507 | 625 | -0.00015847 | 0.026993 | 0.0016509 | 625 | -0.00015848 | -0.00015885
0 | 0.099049 | 2005.38 | 1988.2781 | 17.1019 | 0.4 | 1 | 0.868 | 376 | 0 | 0 | 0 | 0.026992 | 0.0016508 | 625 | -0.00015848 | 0.026834 | 0.0016357 | 625 | -0.00015703 | 0.026835 | 0.0016358 | 625 | -0.00015704 | -0.0001574
0 | 0.098147 | 2005.38 | 1988.3763 | 17.0037 | 0.4 | 1 | 0.868 | 377 | 0 | 0 | 0 | 0.026835 | 0.0016358 | 625 | -0.00015704 | 0.026678 | 0.0016208 | 625 | -0.0001556 | 0.026679 | 0.001621 | 625 | -0.00015561 | -0.00015597
0 | 0.097255 | 2005.38 | 1988.4735 | 16.9065 | 0.4 | 1 | 0.868 | 378 | 0 | 0 | 0 | 0.026679 | 0.0016209 | 625 | -0.00015561 | 0.026523 | 0.0016061 | 625 | -0.00015419 | 0.026525 | 0.0016063 | 625 | -0.0001542 | -0.00015455
0 | 0.096374 | 2005.38 | 1988.5699 | 16.8101 | 0.4 | 1 | 0.868 | 379 | 0 | 0 | 0 | 0.026524 | 0.0016062 | 625 | -0.0001542 | 0.02637 | 0.0015916 | 625 | -0.0001528 | 0.026372 | 0.0015918 | 625 | -0.00015281 | -0.00015316
0 | 0.095504 | 2005.38 | 1988.6654 | 16.7146 | 0.4 | 1 | 0.868 | 380 | 0 | 0 | 0 | 0.026371 | 0.0015917 | 625 | -0.00015281 | 0.026218 | 0.0015773 | 625 | -0.00015142 | 0.02622 | 0.0015774 | 625 | -0.00015143 | -0.00015178
0 | 0.094644 | 2005.38 | 1988.76 | 16.62 | 0.4 | 1 | 0.868 | 381 | 0 | 0 | 0 | 0.026219 | 0.0015774 | 625 | -0.00015143 | 0.026068 | 0.0015631 | 625 | -0.00015006 | 0.026069 | 0.0015633 | 625 | -0.00015007 | -0.00015041
0 | 0.093794 | 2005.38 | 1988.8538 | 16.5262 | 0.4 | 1 | 0.868 | 382 | 0 | 0 | 0 | 0.026069 | 0.0015632 | 625 | -0.00015007 | 0.025919 | 0.0015491 | 625 | -0.00014872 | 0.02592 | 0.0015493 | 625 | -0.00014873 | -0.00014907
0 | 0.092954 | 2005.38 | 1988.9468 | 16.4332 | 0.4 | 1 | 0.868 | 383 | 0 | 0 | 0 | 0.02592 | 0.0015492 | 625 | -0.00014873 | 0.025771 | 0.0015353 | 625 | -0.00014739 | 0.025773 | 0.0015354 | 625 | -0.0001474 | -0.00014773
0 | 0.092124 | 2005.38 | 1989.0389 | 16.3411 | 0.4 | 1 | 0.868 | 384 | 0 | 0 | 0 | 0.025772 | 0.0015354 | 625 | -0.0001474 | 0.025625 | 0.0015217 | 625 | -0.00014608 | 0.025626 | 0.0015218 | 625 | -0.00014609 | -0.00014642
0 | 0.091305 | 2005.38 | 1989.1302 | 16.2498 | 0.4 | 1 | 0.868 | 385 | 0 | 0 | 0 | 0.025626 | 0.0015217 | 625 | -0.00014609 | 0.02548 | 0.0015081 | 625 | -0.00014478 | 0.025481 | 0.0015083 | 625 | -0.00014479 | -0.00014512
0 | 0.090494 | 2005.38 | 1989.2207 | 16.1593 | 0.4 | 1 | 0.868 | 386 | 0 | 0 | 0 | 0.025481 | 0.0015082 | 625 | -0.00014479 | 0.025336 | 0.0014948 | 625 | -0.0001435 | 0.025337 | 0.0014949 | 625 | -0.00014351 | -0.00014383
0 | 0.089694 | 2005.38 | 1989.3104 | 16.0696 | 0.4 | 1 | 0.868 | 387 | 0 | 0 | 0 | 0.025337 | 0.0014949 | 625 | -0.00014351 | 0.025193 | 0.0014816 | 625 | -0.00014224 | 0.025195 | 0.0014817 | 625 | -0.00014225 | -0.00014256
0 | 0.088902 | 2005.38 | 1989.3993 | 15.9807 | 0.4 | 1 | 0.868 | 388 | 0 | 0 | 0 | 0.025194 | 0.0014817 | 625 | -0.00014224 | 0.025052 | 0.0014686 | 625 | -0.00014098 | 0.025053 | 0.0014687 | 625 | -0.000141 | -0.00014131