## Vasca_Caso_c
Valori da inserire
parametri derivanti dalle elaborazioni idrologiche
Qmax al recettore finale | Qmax_att (mc/s) | 0.868 | Valore massimo dall'idrogramma di piena nello stato attuale
condizioni idrauliche richieste per rispettare l'invarianza idraulica
parametro correttivo in funzione della capacità del recettore | k | - | 1
Qmax ammissibile al recettore |  | mc/s | 0.868
Dimensioni geometriche preassegnate
Geometria battente |  | Descrizione | Note
μ battente | 0.6 | Coeff. di efflusso | a spigolo vivo - contrazione soppressa sul fondo
Cc | 0.9 | Coeff. di Contrazione | Si ipotizza che lo scarico sia posto sul fondo
larghezza luce a (m) | 0.3 | Larghezza luce a battente | Si ipotizza una sezione dello scarico di fondo di tipo rettangolare/quadrata
altezza luce b (m) | 0.4 | Altezza luce a battente
area luce effettiva (mq) | 0.12 | N.B. per livelli in vasca < b la luce a battente funziona come sfioro
c (Strickler) | 80 | per livelli inferiori a "b" si ipotizza un funzionamento a pelo libero
Geometria sfiori |  | Descrizione | Note
Hs soglia sfioro (m) | 1 | Altezza rispetto al fondo vasca della soglia di sfioro
Larghezza Ls (m) | 1.5 | Larghezza della soglia di sfioro
μ stramazzo | 0.4 | Coeff. di efflusso | Si ipotizza uno stramazzo a spigolo vivo tipo Bazin
Vasca |  | Descrizione
pendenza fondo vasca | 0.001 | Pendenza minima per garantire lo svuotamento della vasca
L (m) | 25.5 | Larghezza in pianta
B (m) | 25 | Lunghezza in pianta
Parametri Curva A(h) |  | Descrizione
a | 0 | è la legge di variazione della superficie liquida A della vasca in funzione del livello idrico h
b | 0
c | 0
d | 637.5 | L*B nel caso specifico di sezione regolare
Dati simulazione idraulica
DT(sec) | 60 | passo di calcolo
Livello max raggiunto (m) | 1.3502 | Valore massimo raggiunto all'interno della vasca
Portata max in uscita dalla vasca di laminazione (mc/s) | 0.86785 | Valore massimo della portata in uscita dalla vasca di laminazione
Volume utile (mc) | 860.7271 | Calcolato in funzione del livello max raggiunto (cella B40)
H iniziale = | 0
Volume cumulato in ingresso alla vasca di laminazione | Volume cumulato in uscita dalla vasca di laminazione | ΔV Differenza tra il volume cumulato in ingresso ed in uscita dalla vasca di laminazione | Quota luce a battente [m] | Quota Sfioro [m] | Qmax ammissibile al recettore | time step | Portata in ingresso alla vasca di laminazione | Qi(tj+Dt/3) | Qi(tj+2xDt/3) | Livello idrico | Portata in uscita dalla vasca di laminazione | A(Hj) | DH1 | Hj+1/3DH1 | Qu(Hj+1/3DH1) | A(Hj+1/3DH1) | DH2 | Hj+2/3DH2 | Qu(Hj+2/3DH2) | A(Hj+2/3DH2) | DH3 | DH
[mc] | [mc] | [mc] | 0.4 | 1 | [mc/s] |  | [mc/s] | [mc/s] | [mc/s] | [m] | [mc/s] | [mq] | [m] | [m] | [mc/s] | [mq] | [m] | [m] | [mc/s] | [mq] | [m] | [m]
0 | 0 | 0 | 0.4 | 1 | 0.868 | 0 | 0 | 0 | 0 | 0 | 0 | 637.5 | 0 | 0 | 0 | 637.5 | 0 | 0 | 0 | 637.5 | 0 | 0
0 | 0 | 0 | 0.4 | 1 | 0.868 | 1 | 0 | 0 | 0 | 0 | 0 | 637.5 | 0 | 0 | 0 | 637.5 | 0 | 0 | 0 | 637.5 | 0 | 0
0 | 0 | 0 | 0.4 | 1 | 0.868 | 2 | 0 | 0 | 0 | 0 | 0 | 637.5 | 0 | 0 | 0 | 637.5 | 0 | 0 | 0 | 637.5 | 0 | 0
0 | 0 | 0 | 0.4 | 1 | 0.868 | 3 | 0 | 0 | 0 | 0 | 0 | 637.5 | 0 | 0 | 0 | 637.5 | 0 | 0 | 0 | 637.5 | 0 | 0
0 | 0 | 0 | 0.4 | 1 | 0.868 | 4 | 0 | 0 | 0 | 0 | 0 | 637.5 | 0 | 0 | 0 | 637.5 | 0 | 0 | 0 | 637.5 | 0 | 0
0 | 0 | 0 | 0.4 | 1 | 0.868 | 5 | 0 | 0 | 0 | 0 | 0 | 637.5 | 0 | 0 | 0 | 637.5 | 0 | 0 | 0 | 637.5 | 0 | 0
0 | 0 | 0 | 0.4 | 1 | 0.868 | 6 | 0 | 0 | 0 | 0 | 0 | 637.5 | 0 | 0 | 0 | 637.5 | 0 | 0 | 0 | 637.5 | 0 | 0
0 | 0 | 0 | 0.4 | 1 | 0.868 | 7 | 0 | 0.00033333 | 0.00066667 | 0 | 0 | 637.5 | 0 | 0 | 0 | 637.5 | 3.1373e-05 | 2.0915e-05 | 1.2049e-08 | 637.5 | 6.2744e-05 | 4.7058e-05
0.06 | 2.7925e-06 | 0.059997 | 0.4 | 1 | 0.868 | 8 | 0.001 | 0.0016667 | 0.0023333 | 4.7058e-05 | 4.6542e-08 | 637.5 | 9.4113e-05 | 7.8429e-05 | 1.0902e-07 | 637.5 | 0.00015685 | 0.00015163 | 3.27e-07 | 637.5 | 0.00021958 | 0.00018821
0.24 | 4.3579e-05 | 0.23996 | 0.4 | 1 | 0.868 | 9 | 0.003 | 0.0036667 | 0.0043333 | 0.00023527 | 6.7978e-07 | 637.5 | 0.00028229 | 0.00032937 | 1.1904e-06 | 637.5 | 0.00034499 | 0.00046526 | 2.1158e-06 | 637.5 | 0.00040764 | 0.00037631
0.54 | 0.00024369 | 0.53976 | 0.4 | 1 | 0.868 | 10 | 0.005 | 0.007 | 0.009 | 0.00061157 | 3.3351e-06 | 637.5 | 0.00047027 | 0.00076833 | 4.8751e-06 | 637.5 | 0.00065836 | 0.0010505 | 8.2005e-06 | 637.5 | 0.00084629 | 0.00075228
1.2 | 0.0010029 | 1.199 | 0.4 | 1 | 0.868 | 11 | 0.011 | 0.015 | 0.019 | 0.0013639 | 1.2653e-05 | 637.5 | 0.0010341 | 0.0017086 | 1.8393e-05 | 637.5 | 0.00141 | 0.0023039 | 3.0192e-05 | 637.5 | 0.0017854 | 0.0015976
2.58 | 0.0037479 | 2.5763 | 0.4 | 1 | 0.868 | 12 | 0.023 | 0.029 | 0.035 | 0.0029614 | 4.575e-05 | 637.5 | 0.0021604 | 0.0036816 | 6.5551e-05 | 637.5 | 0.0027232 | 0.0047769 | 0.0001007 | 637.5 | 0.0032846 | 0.0030036
5.04 | 0.012453 | 5.0275 | 0.4 | 1 | 0.868 | 13 | 0.041 | 0.049667 | 0.058333 | 0.005965 | 0.00014508 | 637.5 | 0.0038452 | 0.0072467 | 0.00019958 | 637.5 | 0.0046557 | 0.0090688 | 0.00028783 | 637.5 | 0.0054631 | 0.0050586
9.06 | 0.036168 | 9.0238 | 0.4 | 1 | 0.868 | 14 | 0.067 | 0.077667 | 0.088333 | 0.011024 | 0.00039526 | 637.5 | 0.0062687 | 0.013113 | 0.00052335 | 637.5 | 0.0072605 | 0.015864 | 0.00071087 | 637.5 | 0.0082468 | 0.0077523
15 | 0.092001 | 14.908 | 0.4 | 1 | 0.868 | 15 | 0.099 | 0.112 | 0.125 | 0.018776 | 0.00093054 | 637.5 | 0.0092301 | 0.021853 | 0.001184 | 637.5 | 0.01043 | 0.025729 | 0.0015314 | 637.5 | 0.011621 | 0.011023
23.28 | 0.20758 | 23.0724 | 0.4 | 1 | 0.868 | 16 | 0.138 | 0.15367 | 0.16933 | 0.029799 | 0.0019264 | 637.5 | 0.012807 | 0.034068 | 0.0023706 | 637.5 | 0.01424 | 0.039292 | 0.0029514 | 637.5 | 0.015659 | 0.014946
34.38 | 0.42337 | 33.9566 | 0.4 | 1 | 0.868 | 17 | 0.185 | 0.20333 | 0.22167 | 0.044745 | 0.0035964 | 637.5 | 0.017073 | 0.050436 | 0.0043072 | 637.5 | 0.018732 | 0.057233 | 0.0052005 | 637.5 | 0.020373 | 0.019548
48.78 | 0.79379 | 47.9862 | 0.4 | 1 | 0.868 | 18 | 0.24 | 0.26133 | 0.28267 | 0.064293 | 0.0061737 | 637.5 | 0.022007 | 0.071629 | 0.0072278 | 637.5 | 0.023916 | 0.080237 | 0.0085137 | 637.5 | 0.025803 | 0.024854
67.02 | 1.3874 | 65.6326 | 0.4 | 1 | 0.868 | 19 | 0.304 | 0.32867 | 0.35333 | 0.089147 | 0.0098933 | 637.5 | 0.027681 | 0.098374 | 0.011368 | 637.5 | 0.029863 | 0.10906 | 0.013125 | 637.5 | 0.03202 | 0.030935
89.7 | 2.2867 | 87.4133 | 0.4 | 1 | 0.868 | 20 | 0.378 | 0.40467 | 0.43133 | 0.12008 | 0.014988 | 637.5 | 0.034166 | 0.13147 | 0.016958 | 637.5 | 0.03649 | 0.14441 | 0.019244 | 637.5 | 0.038785 | 0.03763
117.18 | 3.5851 | 113.5949 | 0.4 | 1 | 0.868 | 21 | 0.458 | 0.486 | 0.514 | 0.15771 | 0.021641 | 637.5 | 0.041069 | 0.1714 | 0.024151 | 637.5 | 0.043468 | 0.18669 | 0.026997 | 637.5 | 0.045836 | 0.044644
149.7 | 5.3825 | 144.3175 | 0.4 | 1 | 0.868 | 22 | 0.542 | 0.57 | 0.598 | 0.20236 | 0.029956 | 637.5 | 0.048192 | 0.21842 | 0.033027 | 637.5 | 0.050539 | 0.23605 | 0.036435 | 637.5 | 0.052853 | 0.051688
187.26 | 7.7794 | 179.4806 | 0.4 | 1 | 0.868 | 23 | 0.626 | 0.65233 | 0.67867 | 0.25404 | 0.039949 | 637.5 | 0.055158 | 0.27243 | 0.043571 | 637.5 | 0.057295 | 0.29224 | 0.047505 | 637.5 | 0.059403 | 0.058342
229.56 | 10.8714 | 218.6886 | 0.4 | 1 | 0.868 | 24 | 0.705 | 0.73 | 0.755 | 0.31239 | 0.051533 | 637.5 | 0.061503 | 0.33289 | 0.055659 | 637.5 | 0.063467 | 0.3547 | 0.060073 | 637.5 | 0.065405 | 0.064429
276.36 | 14.7458 | 261.6142 | 0.4 | 1 | 0.868 | 25 | 0.78 | 0.80267 | 0.82533 | 0.37682 | 0.064573 | 637.5 | 0.067334 | 0.39926 | 0.069159 | 637.5 | 0.069036 | 0.42284 | 0.07993 | 637.5 | 0.070156 | 0.06945
327.24 | 20.3648 | 306.8752 | 0.4 | 1 | 0.868 | 26 | 0.848 | 0.868 | 0.888 | 0.44627 | 0.093651 | 637.5 | 0.070998 | 0.46993 | 0.10572 | 637.5 | 0.071744 | 0.4941 | 0.11676 | 637.5 | 0.072587 | 0.07219
381.72 | 27.9803 | 353.7397 | 0.4 | 1 | 0.868 | 27 | 0.908 | 0.92533 | 0.94267 | 0.51846 | 0.12693 | 637.5 | 0.073513 | 0.54296 | 0.13639 | 637.5 | 0.074254 | 0.56796 | 0.14541 | 637.5 | 0.075036 | 0.074655
439.32 | 37.2172 | 402.1028 | 0.4 | 1 | 0.868 | 28 | 0.96 | 0.975 | 0.99 | 0.59311 | 0.15395 | 637.5 | 0.075864 | 0.6184 | 0.16208 | 637.5 | 0.07651 | 0.64412 | 0.16996 | 637.5 | 0.07718 | 0.076851
499.62 | 47.8684 | 451.7516 | 0.4 | 1 | 0.868 | 29 | 1.005 | 1.0177 | 1.0303 | 0.66996 | 0.17752 | 637.5 | 0.07788 | 0.69592 | 0.1848 | 637.5 | 0.078387 | 0.72222 | 0.1919 | 637.5 | 0.078911 | 0.078653
562.2 | 59.7947 | 502.4053 | 0.4 | 1 | 0.868 | 30 | 1.043 | 1.0533 | 1.0637 | 0.74862 | 0.19877 | 637.5 | 0.079457 | 0.7751 | 0.20543 | 637.5 | 0.079802 | 0.80182 | 0.21194 | 637.5 | 0.080162 | 0.079986
626.64 | 72.891 | 553.749 | 0.4 | 1 | 0.868 | 31 | 1.074 | 1.0807 | 1.0873 | 0.8286 | 0.21827 | 637.5 | 0.080539 | 0.85545 | 0.22444 | 637.5 | 0.080586 | 0.88233 | 0.23044 | 637.5 | 0.080648 | 0.080621
692.28 | 87.0691 | 605.2109 | 0.4 | 1 | 0.868 | 32 | 1.094 | 1.098 | 1.102 | 0.90922 | 0.2363 | 637.5 | 0.080724 | 0.93613 | 0.24202 | 637.5 | 0.080563 | 0.96293 | 0.24759 | 637.5 | 0.080415 | 0.080493
758.64 | 102.2507 | 656.3893 | 0.4 | 1 | 0.868 | 33 | 1.106 | 1.1077 | 1.1093 | 0.98972 | 0.25303 | 637.5 | 0.08028 | 1.0165 | 0.26397 | 637.5 | 0.079407 | 1.0427 | 0.28685 | 637.5 | 0.07741 | 0.078127
825.3 | 121.1637 | 704.1363 | 0.4 | 1 | 0.868 | 34 | 1.111 | 1.1103 | 1.1097 | 1.0678 | 0.31522 | 637.5 | 0.074897 | 1.0928 | 0.34808 | 637.5 | 0.071741 | 1.1157 | 0.38171 | 637.5 | 0.068514 | 0.070109
891.84 | 146.2066 | 745.6334 | 0.4 | 1 | 0.868 | 35 | 1.109 | 1.106 | 1.103 | 1.138 | 0.41738 | 637.5 | 0.065093 | 1.1597 | 0.45463 | 637.5 | 0.061305 | 1.1788 | 0.48946 | 637.5 | 0.057745 | 0.059582
957.84 | 177.7118 | 780.1282 | 0.4 | 1 | 0.868 | 36 | 1.1 | 1.0947 | 1.0893 | 1.1975 | 0.52509 | 637.5 | 0.05411 | 1.2156 | 0.56088 | 637.5 | 0.050239 | 1.231 | 0.59264 | 637.5 | 0.046748 | 0.048588
1022.88 | 215.1875 | 807.6925 | 0.4 | 1 | 0.868 | 37 | 1.084 | 1.076 | 1.068 | 1.2461 | 0.6246 | 637.5 | 0.043238 | 1.2605 | 0.65594 | 637.5 | 0.039535 | 1.2725 | 0.68251 | 637.5 | 0.036281 | 0.03802
1086.48 | 257.7262 | 828.7538 | 0.4 | 1 | 0.868 | 38 | 1.06 | 1.049 | 1.038 | 1.2841 | 0.70898 | 637.5 | 0.033037 | 1.2952 | 0.73442 | 637.5 | 0.029607 | 1.3039 | 0.75489 | 637.5 | 0.026646 | 0.028244
1148.1 | 304.2321 | 843.8679 | 0.4 | 1 | 0.868 | 39 | 1.027 | 1.0137 | 1.0003 | 1.3124 | 0.7751 | 637.5 | 0.023708 | 1.3203 | 0.7941 | 637.5 | 0.020665 | 1.3262 | 0.80837 | 637.5 | 0.018067 | 0.019478
1207.32 | 353.5716 | 853.7484 | 0.4 | 1 | 0.868 | 40 | 0.987 | 0.97233 | 0.95767 | 1.3319 | 0.82232 | 637.5 | 0.015499 | 1.337 | 0.83507 | 637.5 | 0.012919 | 1.3405 | 0.84362 | 637.5 | 0.010734 | 0.011925
1263.9 | 404.684 | 859.216 | 0.4 | 1 | 0.868 | 41 | 0.943 | 0.928 | 0.913 | 1.3438 | 0.85187 | 637.5 | 0.0085767 | 1.3466 | 0.85903 | 637.5 | 0.0064916 | 1.3481 | 0.86271 | 637.5 | 0.0047329 | 0.0056938
1317.78 | 456.6528 | 861.1272 | 0.4 | 1 | 0.868 | 42 | 0.898 | 0.88267 | 0.86733 | 1.3495 | 0.86615 | 637.5 | 0.0029979 | 1.3505 | 0.86866 | 637.5 | 0.0013179 | 1.3504 | 0.86836 | 637.5 | -9.6633e-05 | 0.00067699
1368.9 | 508.724 | 860.176 | 0.4 | 1 | 0.868 | 43 | 0.852 | 0.837 | 0.822 | 1.3502 | 0.86785 | 637.5 | -0.001492 | 1.3497 | 0.8666 | 637.5 | -0.0027859 | 1.3483 | 0.86318 | 637.5 | -0.0038758 | -0.0032798
1417.32 | 560.3005 | 857.0195 | 0.4 | 1 | 0.868 | 44 | 0.807 | 0.79133 | 0.77567 | 1.3469 | 0.85961 | 637.5 | -0.0049514 | 1.3452 | 0.85547 | 637.5 | -0.0060368 | 1.3429 | 0.84954 | 637.5 | -0.006953 | -0.0064526
1462.92 | 610.9102 | 852.0098 | 0.4 | 1 | 0.868 | 45 | 0.76 | 0.74467 | 0.72933 | 1.3404 | 0.8435 | 637.5 | -0.0078584 | 1.3378 | 0.83699 | 637.5 | -0.0086896 | 1.3346 | 0.82915 | 637.5 | -0.0093942 | -0.0090103
1505.76 | 660.1839 | 845.5761 | 0.4 | 1 | 0.868 | 46 | 0.714 | 0.69867 | 0.68333 | 1.3314 | 0.82123 | 637.5 | -0.010092 | 1.3281 | 0.81298 | 637.5 | -0.010759 | 1.3242 | 0.8037 | 637.5 | -0.011328 | -0.011019
1545.84 | 707.8459 | 837.9941 | 0.4 | 1 | 0.868 | 47 | 0.668 | 0.65333 | 0.63867 | 1.3204 | 0.79437 | 637.5 | -0.011893 | 1.3164 | 0.78481 | 637.5 | -0.012374 | 1.3121 | 0.77453 | 637.5 | -0.012787 | -0.012564
1583.28 | 753.701 | 829.579 | 0.4 | 1 | 0.868 | 48 | 0.624 | 0.60967 | 0.59533 | 1.3078 | 0.76425 | 637.5 | -0.0132 | 1.3034 | 0.75384 | 637.5 | -0.013569 | 1.2988 | 0.74291 | 637.5 | -0.01389 | -0.013717
1618.14 | 797.6212 | 820.5188 | 0.4 | 1 | 0.868 | 49 | 0.581 | 0.567 | 0.553 | 1.2941 | 0.732 | 637.5 | -0.014212 | 1.2894 | 0.72102 | 637.5 | -0.014496 | 1.2845 | 0.70969 | 637.5 | -0.014747 | -0.014613
1650.48 | 839.5247 | 810.9553 | 0.4 | 1 | 0.868 | 50 | 0.539 | 0.52567 | 0.51233 | 1.2795 | 0.69839 | 637.5 | -0.015002 | 1.2745 | 0.68707 | 637.5 | -0.015191 | 1.2694 | 0.67556 | 637.5 | -0.015362 | -0.015272
1680.42 | 879.371 | 801.049 | 0.4 | 1 | 0.868 | 51 | 0.499 | 0.48633 | 0.47367 | 1.2642 | 0.6641 | 637.5 | -0.015539 | 1.2591 | 0.65268 | 637.5 | -0.015656 | 1.2538 | 0.64118 | 637.5 | -0.015766 | -0.015709
1708.08 | 917.1565 | 790.9235 | 0.4 | 1 | 0.868 | 52 | 0.461 | 0.44867 | 0.43633 | 1.2485 | 0.62976 | 637.5 | -0.015883 | 1.2432 | 0.6184 | 637.5 | -0.015975 | 1.2379 | 0.60702 | 637.5 | -0.016065 | -0.016019
1733.52 | 952.9 | 780.62 | 0.4 | 1 | 0.868 | 53 | 0.424 | 0.41233 | 0.40067 | 1.2325 | 0.59573 | 637.5 | -0.016162 | 1.2271 | 0.58451 | 637.5 | -0.016205 | 1.2217 | 0.57336 | 637.5 | -0.016253 | -0.01623
1756.86 | 986.6381 | 770.2219 | 0.4 | 1 | 0.868 | 54 | 0.389 | 0.378 | 0.367 | 1.2163 | 0.5623 | 637.5 | -0.016311 | 1.2108 | 0.55135 | 637.5 | -0.016315 | 1.2054 | 0.54052 | 637.5 | -0.016331 | -0.016326
1778.22 | 1018.4256 | 759.7944 | 0.4 | 1 | 0.868 | 55 | 0.356 | 0.34567 | 0.33533 | 1.1999 | 0.52979 | 637.5 | -0.016357 | 1.1945 | 0.51919 | 637.5 | -0.016332 | 1.1891 | 0.50875 | 637.5 | -0.016322 | -0.016331
1797.72 | 1048.3317 | 749.3883 | 0.4 | 1 | 0.868 | 56 | 0.325 | 0.31567 | 0.30633 | 1.1836 | 0.49844 | 637.5 | -0.016323 | 1.1782 | 0.48825 | 637.5 | -0.016244 | 1.1728 | 0.47831 | 637.5 | -0.016186 | -0.01622
1815.54 | 1076.4412 | 739.0988 | 0.4 | 1 | 0.868 | 57 | 0.297 | 0.28833 | 0.27967 | 1.1674 | 0.46849 | 637.5 | -0.01614 | 1.162 | 0.45883 | 637.5 | -0.016047 | 1.1567 | 0.44942 | 637.5 | -0.015977 | -0.016018
1831.8 | 1102.8501 | 728.9499 | 0.4 | 1 | 0.868 | 58 | 0.271 | 0.263 | 0.255 | 1.1514 | 0.44015 | 637.5 | -0.01592 | 1.1461 | 0.43104 | 637.5 | -0.015816 | 1.1408 | 0.42219 | 637.5 | -0.015736 | -0.015782
1846.62 | 1127.6591 | 718.9609 | 0.4 | 1 | 0.868 | 59 | 0.247 | 0.24 | 0.233 | 1.1356 | 0.41348 | 637.5 | -0.015669 | 1.1304 | 0.40494 | 637.5 | -0.015524 | 1.1252 | 0.39671 | 637.5 | -0.015408 | -0.015473
1860.18 | 1150.9762 | 709.2038 | 0.4 | 1 | 0.868 | 60 | 0.226 | 0.21967 | 0.21333 | 1.1201 | 0.38862 | 637.5 | -0.015305 | 1.115 | 0.38071 | 637.5 | -0.015157 | 1.11 | 0.3731 | 637.5 | -0.015037 | -0.015104
1872.6 | 1172.9152 | 699.6848 | 0.4 | 1 | 0.868 | 61 | 0.207 | 0.20133 | 0.19567 | 1.105 | 0.36565 | 637.5 | -0.014932 | 1.1 | 0.35838 | 637.5 | -0.01478 | 1.0952 | 0.3514 | 637.5 | -0.014657 | -0.014726
1884 | 1193.5899 | 690.4101 | 0.4 | 1 | 0.868 | 62 | 0.19 | 0.18467 | 0.17933 | 1.0903 | 0.34458 | 637.5 | -0.014549 | 1.0854 | 0.33794 | 637.5 | -0.014426 | 1.0807 | 0.33157 | 637.5 | -0.014328 | -0.014383
1894.44 | 1213.1115 | 681.3285 | 0.4 | 1 | 0.868 | 63 | 0.174 | 0.169 | 0.164 | 1.0759 | 0.32536 | 637.5 | -0.014246 | 1.0712 | 0.31933 | 637.5 | -0.014149 | 1.0665 | 0.31355 | 637.5 | -0.014075 | -0.014118
1903.98 | 1231.5872 | 672.3928 | 0.4 | 1 | 0.868 | 64 | 0.159 | 0.15467 | 0.15033 | 1.0618 | 0.30793 | 637.5 | -0.014017 | 1.0571 | 0.3025 | 637.5 | -0.013914 | 1.0525 | 0.29732 | 637.5 | -0.013834 | -0.01388
1912.74 | 1249.1268 | 663.6132 | 0.4 | 1 | 0.868 | 65 | 0.146 | 0.14167 | 0.13733 | 1.0479 | 0.29233 | 637.5 | -0.013772 | 1.0433 | 0.28754 | 637.5 | -0.013729 | 1.0388 | 0.28297 | 637.5 | -0.013707 | -0.013723
1920.72 | 1265.8432 | 654.8768 | 0.4 | 1 | 0.868 | 66 | 0.133 | 0.12933 | 0.12567 | 1.0342 | 0.27861 | 637.5 | -0.013704 | 1.0296 | 0.27447 | 637.5 | -0.01366 | 1.0251 | 0.27059 | 637.5 | -0.01364 | -0.013656
1928.04 | 1281.8609 | 646.1791 | 0.4 | 1 | 0.868 | 67 | 0.122 | 0.11867 | 0.11533 | 1.0205 | 0.26696 | 637.5 | -0.013643 | 1.016 | 0.26362 | 637.5 | -0.013643 | 1.0114 | 0.2606 | 637.5 | -0.013673 | -0.013665
1934.76 | 1297.3386 | 637.4214 | 0.4 | 1 | 0.868 | 68 | 0.112 | 0.109 | 0.106 | 1.0069 | 0.25796 | 637.5 | -0.013738 | 1.0023 | 0.25583 | 637.5 | -0.013819 | 0.99765 | 0.25462 | 637.5 | -0.013987 | -0.013925
1940.94 | 1312.559 | 628.381 | 0.4 | 1 | 0.868 | 69 | 0.103 | 0.1 | 0.097 | 0.99294 | 0.25367 | 637.5 | -0.014181 | 0.98822 | 0.25272 | 637.5 | -0.014374 | 0.98336 | 0.25175 | 637.5 | -0.014564 | -0.014469
1946.58 | 1327.6045 | 618.9755 | 0.4 | 1 | 0.868 | 70 | 0.094 | 0.091333 | 0.088667 | 0.97847 | 0.25076 | 637.5 | -0.014754 | 0.97356 | 0.24976 | 637.5 | -0.014911 | 0.96853 | 0.24873 | 637.5 | -0.015065 | -0.014987
1951.74 | 1342.4665 | 609.2735 | 0.4 | 1 | 0.868 | 71 | 0.086 | 0.083667 | 0.081333 | 0.96349 | 0.2477 | 637.5 | -0.015219 | 0.95841 | 0.24666 | 637.5 | -0.01534 | 0.95326 | 0.24559 | 637.5 | -0.01546 | -0.0154
1956.48 | 1357.1377 | 599.3423 | 0.4 | 1 | 0.868 | 72 | 0.079 | 0.076667 | 0.074333 | 0.94809 | 0.24452 | 637.5 | -0.015578 | 0.94289 | 0.24344 | 637.5 | -0.015696 | 0.93762 | 0.24233 | 637.5 | -0.015812 | -0.015754
1960.8 | 1371.6111 | 589.1889 | 0.4 | 1 | 0.868 | 73 | 0.072 | 0.07 | 0.068 | 0.93233 | 0.24122 | 637.5 | -0.015927 | 0.92703 | 0.2401 | 637.5 | -0.01601 | 0.92166 | 0.23896 | 637.5 | -0.016091 | -0.01605
1964.76 | 1385.8801 | 578.8799 | 0.4 | 1 | 0.868 | 74 | 0.066 | 0.064 | 0.062 | 0.91628 | 0.23782 | 637.5 | -0.016171 | 0.91089 | 0.23666 | 637.5 | -0.01625 | 0.90545 | 0.23549 | 637.5 | -0.016328 | -0.016289
1968.36 | 1399.9386 | 568.4214 | 0.4 | 1 | 0.868 | 75 | 0.06 | 0.058333 | 0.056667 | 0.9 | 0.23431 | 637.5 | -0.016406 | 0.89453 | 0.23312 | 637.5 | -0.01645 | 0.88903 | 0.23192 | 637.5 | -0.016494 | -0.016472
1971.66 | 1413.7811 | 557.8789 | 0.4 | 1 | 0.868 | 76 | 0.055 | 0.053667 | 0.052333 | 0.88352 | 0.23071 | 637.5 | -0.016537 | 0.87801 | 0.22949 | 637.5 | -0.016548 | 0.87249 | 0.22826 | 637.5 | -0.016558 | -0.016553
1974.72 | 1427.4029 | 547.3171 | 0.4 | 1 | 0.868 | 77 | 0.051 | 0.049333 | 0.047667 | 0.86697 | 0.22703 | 637.5 | -0.016568 | 0.86145 | 0.22579 | 637.5 | -0.016608 | 0.8559 | 0.22454 | 637.5 | -0.016647 | -0.016627
1977.48 | 1440.7995 | 536.6805 | 0.4 | 1 | 0.868 | 78 | 0.046 | 0.044667 | 0.043333 | 0.85034 | 0.22328 | 637.5 | -0.016685 | 0.84478 | 0.22201 | 637.5 | -0.016691 | 0.83922 | 0.22073 | 637.5 | -0.016696 | -0.016693
1980 | 1453.9661 | 526.0339 | 0.4 | 1 | 0.868 | 79 | 0.042 | 0.041 | 0.04 | 0.83365 | 0.21944 | 637.5 | -0.016701 | 0.82808 | 0.21815 | 637.5 | -0.016673 | 0.82253 | 0.21685 | 637.5 | -0.016645 | -0.016659
1982.34 | 1466.8991 | 515.4409 | 0.4 | 1 | 0.868 | 80 | 0.039 | 0.038 | 0.037 | 0.81699 | 0.21555 | 637.5 | -0.016616 | 0.81145 | 0.21424 | 637.5 | -0.016587 | 0.80593 | 0.21293 | 637.5 | -0.016558 | -0.016572
1984.5 | 1479.5954 | 504.9046 | 0.4 | 1 | 0.868 | 81 | 0.036 | 0.035 | 0.034 | 0.80042 | 0.21161 | 637.5 | -0.016528 | 0.79491 | 0.21028 | 637.5 | -0.016497 | 0.78942 | 0.20895 | 637.5 | -0.016466 | -0.016481
1986.48 | 1492.0519 | 494.4281 | 0.4 | 1 | 0.868 | 82 | 0.033 | 0.032 | 0.031 | 0.78394 | 0.20761 | 637.5 | -0.016434 | 0.77846 | 0.20626 | 637.5 | -0.016401 | 0.773 | 0.20491 | 637.5 | -0.016368 | -0.016385
1988.28 | 1504.2653 | 484.0147 | 0.4 | 1 | 0.868 | 83 | 0.03 | 0.029 | 0.028 | 0.76755 | 0.20356 | 637.5 | -0.016335 | 0.76211 | 0.20219 | 637.5 | -0.0163 | 0.75669 | 0.20082 | 637.5 | -0.016266 | -0.016283
1989.9 | 1516.2322 | 473.6678 | 0.4 | 1 | 0.868 | 84 | 0.027 | 0.026333 | 0.025667 | 0.75127 | 0.19945 | 637.5 | -0.01623 | 0.74586 | 0.19807 | 637.5 | -0.016163 | 0.74049 | 0.19668 | 637.5 | -0.016096 | -0.016129
1991.4 | 1527.9499 | 463.4501 | 0.4 | 1 | 0.868 | 85 | 0.025 | 0.024333 | 0.023667 | 0.73514 | 0.19529 | 637.5 | -0.016028 | 0.7298 | 0.1939 | 637.5 | -0.015959 | 0.7245 | 0.19251 | 637.5 | -0.015891 | -0.015925
1992.78 | 1539.4162 | 453.3638 | 0.4 | 1 | 0.868 | 86 | 0.023 | 0.022333 | 0.021667 | 0.71922 | 0.1911 | 637.5 | -0.015822 | 0.71394 | 0.1897 | 637.5 | -0.015752 | 0.70871 | 0.18829 | 637.5 | -0.015682 | -0.015717
1994.04 | 1550.6288 | 443.4112 | 0.4 | 1 | 0.868 | 87 | 0.021 | 0.020333 | 0.019667 | 0.7035 | 0.18688 | 637.5 | -0.015612 | 0.69829 | 0.18546 | 637.5 | -0.015541 | 0.69314 | 0.18404 | 637.5 | -0.01547 | -0.015506
1995.18 | 1561.5855 | 433.5945 | 0.4 | 1 | 0.868 | 88 | 0.019 | 0.018667 | 0.018333 | 0.68799 | 0.18261 | 637.5 | -0.015399 | 0.68286 | 0.18118 | 637.5 | -0.015295 | 0.6778 | 0.17975 | 637.5 | -0.015192 | -0.015244
1996.26 | 1572.2845 | 423.9755 | 0.4 | 1 | 0.868 | 89 | 0.018 | 0.017333 | 0.016667 | 0.67275 | 0.17832 | 637.5 | -0.015089 | 0.66772 | 0.17688 | 637.5 | -0.015016 | 0.66274 | 0.17544 | 637.5 | -0.014943 | -0.01498
1997.22 | 1582.7241 | 414.4959 | 0.4 | 1 | 0.868 | 90 | 0.016 | 0.015667 | 0.015333 | 0.65777 | 0.17399 | 637.5 | -0.01487 | 0.65281 | 0.17254 | 637.5 | -0.014765 | 0.64793 | 0.17109 | 637.5 | -0.01466 | -0.014712
1998.12 | 1592.9025 | 405.2175 | 0.4 | 1 | 0.868 | 91 | 0.015 | 0.014667 | 0.014333 | 0.64306 | 0.16964 | 637.5 | -0.014554 | 0.63821 | 0.16818 | 637.5 | -0.014448 | 0.63343 | 0.16673 | 637.5 | -0.014343 | -0.014396
1998.96 | 1602.8188 | 396.1412 | 0.4 | 1 | 0.868 | 92 | 0.014 | 0.013667 | 0.013333 | 0.62866 | 0.16527 | 637.5 | -0.014237 | 0.62392 | 0.1638 | 637.5 | -0.014131 | 0.61924 | 0.16235 | 637.5 | -0.014025 | -0.014078
1999.74 | 1612.4717 | 387.2683 | 0.4 | 1 | 0.868 | 93 | 0.013 | 0.012667 | 0.012333 | 0.61458 | 0.16088 | 637.5 | -0.013918 | 0.60994 | 0.15941 | 637.5 | -0.013811 | 0.60538 | 0.15795 | 637.5 | -0.013705 | -0.013758
2000.46 | 1621.8602 | 378.5998 | 0.4 | 1 | 0.868 | 94 | 0.012 | 0.011333 | 0.010667 | 0.60083 | 0.15647 | 637.5 | -0.013598 | 0.59629 | 0.155 | 637.5 | -0.013521 | 0.59181 | 0.15352 | 637.5 | -0.013445 | -0.013483
2001.06 | 1630.9821 | 370.0779 | 0.4 | 1 | 0.868 | 95 | 0.01 | 0.01 | 0.01 | 0.58734 | 0.15203 | 637.5 | -0.013368 | 0.58289 | 0.15053 | 637.5 | -0.013227 | 0.57852 | 0.14905 | 637.5 | -0.013087 | -0.013157
2001.66 | 1639.8361 | 361.8239 | 0.4 | 1 | 0.868 | 96 | 0.01 | 0.0096667 | 0.0093333 | 0.57418 | 0.14757 | 637.5 | -0.012947 | 0.56987 | 0.14607 | 637.5 | -0.012838 | 0.56563 | 0.14459 | 637.5 | -0.01273 | -0.012784
2002.2 | 1648.4218 | 353.7782 | 0.4 | 1 | 0.868 | 97 | 0.009 | 0.0086667 | 0.0083333 | 0.5614 | 0.14309 | 637.5 | -0.012621 | 0.55719 | 0.14159 | 637.5 | -0.012511 | 0.55306 | 0.1401 | 637.5 | -0.012402 | -0.012456
2002.68 | 1656.7377 | 345.9423 | 0.4 | 1 | 0.868 | 98 | 0.008 | 0.0076667 | 0.0073333 | 0.54894 | 0.1386 | 637.5 | -0.012292 | 0.54485 | 0.13709 | 637.5 | -0.012181 | 0.54082 | 0.13559 | 637.5 | -0.012071 | -0.012126
2003.1 | 1664.7824 | 338.3176 | 0.4 | 1 | 0.868 | 99 | 0.007 | 0.0066667 | 0.0063333 | 0.53682 | 0.13408 | 637.5 | -0.01196 | 0.53283 | 0.13256 | 637.5 | -0.011849 | 0.52892 | 0.13105 | 637.5 | -0.011738 | -0.011793
2003.46 | 1672.5541 | 330.9059 | 0.4 | 1 | 0.868 | 100 | 0.006 | 0.0056667 | 0.0053333 | 0.52502 | 0.12953 | 637.5 | -0.011626 | 0.52115 | 0.128 | 637.5 | -0.011514 | 0.51735 | 0.12648 | 637.5 | -0.011402 | -0.011458
2003.76 | 1680.0512 | 323.7088 | 0.4 | 1 | 0.868 | 101 | 0.005 | 0.0046667 | 0.0043333 | 0.51357 | 0.12495 | 637.5 | -0.01129 | 0.5098 | 0.12341 | 637.5 | -0.011176 | 0.50612 | 0.12188 | 637.5 | -0.011063 | -0.01112
2004 | 1687.2718 | 316.7282 | 0.4 | 1 | 0.868 | 102 | 0.004 | 0.004 | 0.004 | 0.50245 | 0.12034 | 637.5 | -0.01095 | 0.4988 | 0.11879 | 637.5 | -0.010804 | 0.49524 | 0.11726 | 637.5 | -0.01066 | -0.010732
2004.24 | 1694.215 | 310.025 | 0.4 | 1 | 0.868 | 103 | 0.004 | 0.0036667 | 0.0033333 | 0.49171 | 0.11572 | 637.5 | -0.010515 | 0.48821 | 0.11417 | 637.5 | -0.0104 | 0.48478 | 0.11263 | 637.5 | -0.010287 | -0.010344
2004.42 | 1700.88 | 303.54 | 0.4 | 1 | 0.868 | 104 | 0.003 | 0.003 | 0.003 | 0.48137 | 0.11108 | 637.5 | -0.010173 | 0.47798 | 0.10952 | 637.5 | -0.010025 | 0.47469 | 0.10798 | 637.5 | -0.0098806 | -0.0099536
2004.6 | 1707.2658 | 297.3342 | 0.4 | 1 | 0.868 | 105 | 0.003 | 0.0026667 | 0.0023333 | 0.47142 | 0.10643 | 637.5 | -0.0097347 | 0.46817 | 0.10487 | 637.5 | -0.0096191 | 0.465 | 0.10332 | 637.5 | -0.0095049 | -0.0095623
2004.72 | 1713.3715 | 291.3485 | 0.4 | 1 | 0.868 | 106 | 0.002 | 0.002 | 0.002 | 0.46185 | 0.10176 | 637.5 | -0.0093893 | 0.45872 | 0.10019 | 637.5 | -0.009241 | 0.45569 | 0.098636 | 637.5 | -0.0090951 | -0.0091687
2004.84 | 1719.1959 | 285.6441 | 0.4 | 1 | 0.868 | 107 | 0.002 | 0.002 | 0.002 | 0.45269 | 0.097073 | 637.5 | -0.0089481 | 0.4497 | 0.095498 | 637.5 | -0.0087998 | 0.44682 | 0.093951 | 637.5 | -0.0086542 | -0.0087277
2004.96 | 1724.7393 | 280.2207 | 0.4 | 1 | 0.868 | 108 | 0.002 | 0.002 | 0.002 | 0.44396 | 0.09239 | 637.5 | -0.0085073 | 0.44112 | 0.090816 | 637.5 | -0.0083592 | 0.43838 | 0.089271 | 637.5 | -0.0082137 | -0.0082871
2005.08 | 1730.002 | 275.078 | 0.4 | 1 | 0.868 | 109 | 0.002 | 0.0016667 | 0.0013333 | 0.43567 | 0.087712 | 637.5 | -0.008067 | 0.43298 | 0.086139 | 637.5 | -0.0079503 | 0.43037 | 0.084584 | 637.5 | -0.0078354 | -0.0078933
2005.14 | 1734.9826 | 270.1574 | 0.4 | 1 | 0.868 | 110 | 0.001 | 0.001 | 0.001 | 0.42778 | 0.083011 | 637.5 | -0.0077187 | 0.4252 | 0.08142 | 637.5 | -0.007569 | 0.42273 | 0.079861 | 637.5 | -0.0074222 | -0.0074963
2005.2 | 1739.6798 | 265.5202 | 0.4 | 1 | 0.868 | 111 | 0.001 | 0.001 | 0.001 | 0.42028 | 0.078286 | 637.5 | -0.007274 | 0.41786 | 0.076695 | 637.5 | -0.0071243 | 0.41553 | 0.075139 | 637.5 | -0.0069777 | -0.0070518
2005.26 | 1744.0936 | 261.1664 | 0.4 | 1 | 0.868 | 112 | 0.001 | 0.001 | 0.001 | 0.41323 | 0.073564 | 637.5 | -0.0068296 | 0.41095 | 0.071974 | 637.5 | -0.0066799 | 0.40878 | 0.07042 | 637.5 | -0.0065336 | -0.0066076
2005.32 | 1748.2245 | 257.0955 | 0.4 | 1 | 0.868 | 113 | 0.001 | 0.001 | 0.001 | 0.40662 | 0.068847 | 637.5 | -0.0063856 | 0.40449 | 0.067257 | 637.5 | -0.006236 | 0.40246 | 0.065706 | 637.5 | -0.00609 | -0.0061639
2005.38 | 1752.0726 | 253.3074 | 0.4 | 1 | 0.868 | 114 | 0.001 | 0.00066667 | 0.00033333 | 0.40046 | 0.064135 | 637.5 | -0.0059421 | 0.39848 | 0.068998 | 637.5 | -0.0064312 | 0.39617 | 0.068526 | 637.5 | -0.0064181 | -0.0062991
2005.38 | 1756.1594 | 249.2206 | 0.4 | 1 | 0.868 | 115 | 0 | 0 | 0 | 0.39416 | 0.068115 | 637.5 | -0.0064108 | 0.39202 | 0.067677 | 637.5 | -0.0063696 | 0.38991 | 0.067246 | 637.5 | -0.0063291 | -0.0063495
2005.38 | 1760.1684 | 245.2116 | 0.4 | 1 | 0.868 | 116 | 0 | 0 | 0 | 0.38781 | 0.066816 | 637.5 | -0.0062886 | 0.38571 | 0.066388 | 637.5 | -0.0062483 | 0.38364 | 0.065966 | 637.5 | -0.0062085 | -0.0062285
2005.38 | 1764.1011 | 241.2789 | 0.4 | 1 | 0.868 | 117 | 0 | 0 | 0 | 0.38158 | 0.065545 | 637.5 | -0.0061689 | 0.37952 | 0.065125 | 637.5 | -0.0061294 | 0.37749 | 0.064711 | 637.5 | -0.0060904 | -0.0061101
2005.38 | 1767.959 | 237.421 | 0.4 | 1 | 0.868 | 118 | 0 | 0 | 0 | 0.37547 | 0.064298 | 637.5 | -0.0060516 | 0.37345 | 0.063887 | 637.5 | -0.0060129 | 0.37146 | 0.063482 | 637.5 | -0.0059747 | -0.0059939
2005.38 | 1771.7436 | 233.6364 | 0.4 | 1 | 0.868 | 119 | 0 | 0 | 0 | 0.36948 | 0.063077 | 637.5 | -0.0059367 | 0.3675 | 0.062674 | 637.5 | -0.0058988 | 0.36554 | 0.062277 | 637.5 | -0.0058614 | -0.0058802
2005.38 | 1775.4565 | 229.9235 | 0.4 | 1 | 0.868 | 120 | 0 | 0 | 0 | 0.3636 | 0.061881 | 637.5 | -0.0058241 | 0.36165 | 0.061486 | 637.5 | -0.0057869 | 0.35974 | 0.061097 | 637.5 | -0.0057503 | -0.0057687
2005.38 | 1779.099 | 226.281 | 0.4 | 1 | 0.868 | 121 | 0 | 0 | 0 | 0.35783 | 0.060709 | 637.5 | -0.0057138 | 0.35592 | 0.060322 | 637.5 | -0.0056774 | 0.35404 | 0.05994 | 637.5 | -0.0056415 | -0.0056595
2005.38 | 1782.6726 | 222.7074 | 0.4 | 1 | 0.868 | 122 | 0 | 0 | 0 | 0.35217 | 0.05956 | 637.5 | -0.0056057 | 0.3503 | 0.059181 | 637.5 | -0.00557 | 0.34845 | 0.058807 | 637.5 | -0.0055348 | -0.0055525
2005.38 | 1786.1787 | 219.2013 | 0.4 | 1 | 0.868 | 123 | 0 | 0 | 0 | 0.34662 | 0.058435 | 637.5 | -0.0054997 | 0.34478 | 0.058064 | 637.5 | -0.0054648 | 0.34297 | 0.057697 | 637.5 | -0.0054303 | -0.0054477
2005.38 | 1789.6186 | 215.7614 | 0.4 | 1 | 0.868 | 124 | 0 | 0 | 0 | 0.34117 | 0.057332 | 637.5 | -0.005396 | 0.33937 | 0.056969 | 637.5 | -0.0053617 | 0.33759 | 0.05661 | 637.5 | -0.005328 | -0.005345
2005.38 | 1792.9937 | 212.3863 | 0.4 | 1 | 0.868 | 125 | 0 | 0 | 0 | 0.33582 | 0.056252 | 637.5 | -0.0052943 | 0.33406 | 0.055896 | 637.5 | -0.0052608 | 0.33232 | 0.055544 | 637.5 | -0.0052277 | -0.0052443
2005.38 | 1796.3053 | 209.0747 | 0.4 | 1 | 0.868 | 126 | 0 | 0 | 0 | 0.33058 | 0.055193 | 637.5 | -0.0051947 | 0.32885 | 0.054844 | 637.5 | -0.0051618 | 0.32714 | 0.0545 | 637.5 | -0.0051294 | -0.0051457
2005.38 | 1799.5547 | 205.8253 | 0.4 | 1 | 0.868 | 127 | 0 | 0 | 0 | 0.32543 | 0.054156 | 637.5 | -0.0050971 | 0.32373 | 0.053814 | 637.5 | -0.0050649 | 0.32206 | 0.053476 | 637.5 | -0.0050331 | -0.0050491
2005.38 | 1802.7431 | 202.6369 | 0.4 | 1 | 0.868 | 128 | 0 | 0 | 0 | 0.32038 | 0.05314 | 637.5 | -0.0050014 | 0.31872 | 0.052805 | 637.5 | -0.0049699 | 0.31707 | 0.052474 | 637.5 | -0.0049387 | -0.0049544
2005.38 | 1805.8718 | 199.5082 | 0.4 | 1 | 0.868 | 129 | 0 | 0 | 0 | 0.31543 | 0.052144 | 637.5 | -0.0049077 | 0.31379 | 0.051816 | 637.5 | -0.0048768 | 0.31218 | 0.051492 | 637.5 | -0.0048463 | -0.0048616
2005.38 | 1808.9419 | 196.4381 | 0.4 | 1 | 0.868 | 130 | 0 | 0 | 0 | 0.31057 | 0.051169 | 637.5 | -0.0048159 | 0.30896 | 0.050847 | 637.5 | -0.0047856 | 0.30738 | 0.050529 | 637.5 | -0.0047557 | -0.0047707
2005.38 | 1811.9546 | 193.4254 | 0.4 | 1 | 0.868 | 131 | 0 | 0 | 0 | 0.3058 | 0.050213 | 637.5 | -0.0047259 | 0.30422 | 0.049897 | 637.5 | -0.0046962 | 0.30267 | 0.049586 | 637.5 | -0.0046669 | -0.0046817
2005.38 | 1814.9112 | 190.4688 | 0.4 | 1 | 0.868 | 132 | 0 | 0 | 0 | 0.30112 | 0.049276 | 637.5 | -0.0046377 | 0.29957 | 0.048967 | 637.5 | -0.0046087 | 0.29804 | 0.048662 | 637.5 | -0.00458 | -0.0045944
2005.38 | 1817.8127 | 187.5673 | 0.4 | 1 | 0.868 | 133 | 0 | 0 | 0 | 0.29652 | 0.048358 | 637.5 | -0.0045514 | 0.295 | 0.048055 | 637.5 | -0.0045229 | 0.29351 | 0.047757 | 637.5 | -0.0044947 | -0.0045089
2005.38 | 1820.6602 | 184.7198 | 0.4 | 1 | 0.868 | 134 | 0 | 0 | 0 | 0.29201 | 0.047459 | 637.5 | -0.0044667 | 0.29052 | 0.047162 | 637.5 | -0.0044388 | 0.28905 | 0.046869 | 637.5 | -0.0044112 | -0.0044251
2005.38 | 1823.4549 | 181.9251 | 0.4 | 1 | 0.868 | 135 | 0 | 0 | 0 | 0.28759 | 0.046578 | 637.5 | -0.0043838 | 0.28613 | 0.046287 | 637.5 | -0.0043564 | 0.28468 | 0.046 | 637.5 | -0.0043294 | -0.004343
2005.38 | 1826.1977 | 179.1823 | 0.4 | 1 | 0.868 | 136 | 0 | 0 | 0 | 0.28324 | 0.045714 | 637.5 | -0.0043025 | 0.28181 | 0.045429 | 637.5 | -0.0042757 | 0.28039 | 0.045148 | 637.5 | -0.0042493 | -0.0042626
2005.38 | 1828.8898 | 176.4902 | 0.4 | 1 | 0.868 | 137 | 0 | 0 | 0 | 0.27898 | 0.044868 | 637.5 | -0.0042229 | 0.27757 | 0.044589 | 637.5 | -0.0041966 | 0.27618 | 0.044314 | 637.5 | -0.0041707 | -0.0041837
2005.38 | 1831.5322 | 173.8478 | 0.4 | 1 | 0.868 | 138 | 0 | 0 | 0 | 0.2748 | 0.044039 | 637.5 | -0.0041449 | 0.27342 | 0.043766 | 637.5 | -0.0041191 | 0.27205 | 0.043496 | 637.5 | -0.0040937 | -0.0041065
2005.38 | 1834.1258 | 171.2542 | 0.4 | 1 | 0.868 | 139 | 0 | 0 | 0 | 0.27069 | 0.043227 | 637.5 | -0.0040684 | 0.26933 | 0.042959 | 637.5 | -0.0040432 | 0.268 | 0.042694 | 637.5 | -0.0040183 | -0.0040308
2005.38 | 1836.6716 | 168.7084 | 0.4 | 1 | 0.868 | 140 | 0 | 0 | 0 | 0.26666 | 0.042431 | 637.5 | -0.0039935 | 0.26533 | 0.042168 | 637.5 | -0.0039688 | 0.26401 | 0.041909 | 637.5 | -0.0039444 | -0.0039567
2005.38 | 1839.1707 | 166.2093 | 0.4 | 1 | 0.868 | 141 | 0 | 0 | 0 | 0.2627 | 0.041651 | 637.5 | -0.0039201 | 0.2614 | 0.041394 | 637.5 | -0.0038959 | 0.26011 | 0.04114 | 637.5 | -0.003872 | -0.003884
2005.38 | 1841.6239 | 163.7561 | 0.4 | 1 | 0.868 | 142 | 0 | 0 | 0 | 0.25882 | 0.040886 | 637.5 | -0.0038481 | 0.25754 | 0.040634 | 637.5 | -0.0038244 | 0.25627 | 0.040385 | 637.5 | -0.003801 | -0.0038128
2005.38 | 1844.0321 | 161.3479 | 0.4 | 1 | 0.868 | 143 | 0 | 0 | 0 | 0.25501 | 0.040137 | 637.5 | -0.0037776 | 0.25375 | 0.03989 | 637.5 | -0.0037544 | 0.2525 | 0.039647 | 637.5 | -0.0037314 | -0.003743
2005.38 | 1846.3963 | 158.9837 | 0.4 | 1 | 0.868 | 144 | 0 | 0 | 0 | 0.25126 | 0.039404 | 637.5 | -0.0037086 | 0.25003 | 0.039161 | 637.5 | -0.0036858 | 0.24881 | 0.038922 | 637.5 | -0.0036633 | -0.0036746
2005.38 | 1848.7174 | 156.6626 | 0.4 | 1 | 0.868 | 145 | 0 | 0 | 0 | 0.24759 | 0.038684 | 637.5 | -0.0036409 | 0.24638 | 0.038447 | 637.5 | -0.0036186 | 0.24518 | 0.038213 | 637.5 | -0.0035965 | -0.0036076
2005.38 | 1850.9962 | 154.3838 | 0.4 | 1 | 0.868 | 146 | 0 | 0 | 0 | 0.24398 | 0.03798 | 637.5 | -0.0035745 | 0.24279 | 0.037747 | 637.5 | -0.0035527 | 0.24161 | 0.037518 | 637.5 | -0.0035311 | -0.0035419
2005.38 | 1853.2335 | 152.1465 | 0.4 | 1 | 0.868 | 147 | 0 | 0 | 0 | 0.24044 | 0.037289 | 637.5 | -0.0035095 | 0.23927 | 0.037061 | 637.5 | -0.0034881 | 0.23811 | 0.036836 | 637.5 | -0.0034669 | -0.0034776
2005.38 | 1855.4302 | 149.9498 | 0.4 | 1 | 0.868 | 148 | 0 | 0 | 0 | 0.23696 | 0.036612 | 637.5 | -0.0034458 | 0.23581 | 0.036389 | 637.5 | -0.0034248 | 0.23468 | 0.036168 | 637.5 | -0.0034041 | -0.0034145
2005.38 | 1857.5872 | 147.7928 | 0.4 | 1 | 0.868 | 149 | 0 | 0 | 0 | 0.23355 | 0.035949 | 637.5 | -0.0033834 | 0.23242 | 0.03573 | 637.5 | -0.0033628 | 0.23131 | 0.035514 | 637.5 | -0.0033425 | -0.0033527
2005.38 | 1859.7051 | 145.6749 | 0.4 | 1 | 0.868 | 150 | 0 | 0 | 0 | 0.23019 | 0.035299 | 637.5 | -0.0033222 | 0.22909 | 0.035084 | 637.5 | -0.0033021 | 0.22799 | 0.034873 | 637.5 | -0.0032821 | -0.0032922
2005.38 | 1861.7848 | 143.5952 | 0.4 | 1 | 0.868 | 151 | 0 | 0 | 0 | 0.2269 | 0.034662 | 637.5 | -0.0032623 | 0.22582 | 0.034452 | 637.5 | -0.0032425 | 0.22474 | 0.034244 | 637.5 | -0.003223 | -0.0032328
2005.38 | 1863.8271 | 141.5529 | 0.4 | 1 | 0.868 | 152 | 0 | 0 | 0 | 0.22367 | 0.034038 | 637.5 | -0.0032035 | 0.2226 | 0.033832 | 637.5 | -0.0031842 | 0.22155 | 0.033628 | 637.5 | -0.003165 | -0.0031747
2005.38 | 1865.8326 | 139.5474 | 0.4 | 1 | 0.868 | 153 | 0 | 0 | 0 | 0.2205 | 0.033426 | 637.5 | -0.003146 | 0.21945 | 0.033224 | 637.5 | -0.003127 | 0.21841 | 0.033025 | 637.5 | -0.0031082 | -0.0031177
2005.38 | 1867.8022 | 137.5778 | 0.4 | 1 | 0.868 | 154 | 0 | 0 | 0 | 0.21738 | 0.032826 | 637.5 | -0.0030895 | 0.21635 | 0.032628 | 637.5 | -0.0030709 | 0.21533 | 0.032433 | 637.5 | -0.0030525 | -0.0030618
2005.38 | 1869.7365 | 135.6435 | 0.4 | 1 | 0.868 | 155 | 0 | 0 | 0 | 0.21432 | 0.032239 | 637.5 | -0.0030342 | 0.2133 | 0.032045 | 637.5 | -0.003016 | 0.21231 | 0.031853 | 637.5 | -0.002998 | -0.003007
2005.38 | 1871.6363 | 133.7437 | 0.4 | 1 | 0.868 | 156 | 0 | 0 | 0 | 0.21131 | 0.031663 | 637.5 | -0.00298 | 0.21032 | 0.031473 | 637.5 | -0.0029621 | 0.20933 | 0.031285 | 637.5 | -0.0029445 | -0.0029534
2005.38 | 1873.5022 | 131.8778 | 0.4 | 1 | 0.868 | 157 | 0 | 0 | 0 | 0.20836 | 0.031098 | 637.5 | -0.0029269 | 0.20738 | 0.030912 | 637.5 | -0.0029094 | 0.20642 | 0.030728 | 637.5 | -0.0028921 | -0.0029008
2005.38 | 1875.3349 | 130.0451 | 0.4 | 1 | 0.868 | 158 | 0 | 0 | 0 | 0.20545 | 0.030545 | 637.5 | -0.0028748 | 0.2045 | 0.030363 | 637.5 | -0.0028577 | 0.20355 | 0.030183 | 637.5 | -0.0028407 | -0.0028492
2005.38 | 1877.1351 | 128.2449 | 0.4 | 1 | 0.868 | 159 | 0 | 0 | 0 | 0.20261 | 0.030003 | 637.5 | -0.0028238 | 0.20166 | 0.029824 | 637.5 | -0.002807 | 0.20073 | 0.029648 | 637.5 | -0.0027904 | -0.0027987
2005.38 | 1878.9034 | 126.4766 | 0.4 | 1 | 0.868 | 160 | 0 | 0 | 0 | 0.19981 | 0.029472 | 637.5 | -0.0027738 | 0.19888 | 0.029296 | 637.5 | -0.0027573 | 0.19797 | 0.029123 | 637.5 | -0.002741 | -0.0027492
2005.38 | 1880.6404 | 124.7396 | 0.4 | 1 | 0.868 | 161 | 0 | 0 | 0 | 0.19706 | 0.028951 | 637.5 | -0.0027248 | 0.19615 | 0.028779 | 637.5 | -0.0027086 | 0.19525 | 0.028609 | 637.5 | -0.0026926 | -0.0027007
2005.38 | 1882.3468 | 123.0332 | 0.4 | 1 | 0.868 | 162 | 0 | 0 | 0 | 0.19436 | 0.02844 | 637.5 | -0.0026767 | 0.19346 | 0.028272 | 637.5 | -0.0026609 | 0.19258 | 0.028105 | 637.5 | -0.0026452 | -0.0026531
2005.38 | 1884.0232 | 121.3568 | 0.4 | 1 | 0.868 | 163 | 0 | 0 | 0 | 0.1917 | 0.02794 | 637.5 | -0.0026296 | 0.19083 | 0.027775 | 637.5 | -0.0026141 | 0.18996 | 0.027612 | 637.5 | -0.0025987 | -0.0026065
2005.38 | 1885.6701 | 119.7099 | 0.4 | 1 | 0.868 | 164 | 0 | 0 | 0 | 0.1891 | 0.027449 | 637.5 | -0.0025835 | 0.18824 | 0.027287 | 637.5 | -0.0025682 | 0.18739 | 0.027128 | 637.5 | -0.0025532 | -0.0025608
2005.38 | 1887.2883 | 118.0917 | 0.4 | 1 | 0.868 | 165 | 0 | 0 | 0 | 0.18654 | 0.026968 | 637.5 | -0.0025382 | 0.18569 | 0.02681 | 637.5 | -0.0025233 | 0.18485 | 0.026653 | 637.5 | -0.0025085 | -0.002516
2005.38 | 1888.8781 | 116.5019 | 0.4 | 1 | 0.868 | 166 | 0 | 0 | 0 | 0.18402 | 0.026497 | 637.5 | -0.0024939 | 0.18319 | 0.026342 | 637.5 | -0.0024792 | 0.18237 | 0.026188 | 637.5 | -0.0024648 | -0.002472
2005.38 | 1890.4402 | 114.9398 | 0.4 | 1 | 0.868 | 167 | 0 | 0 | 0 | 0.18155 | 0.026035 | 637.5 | -0.0024504 | 0.18073 | 0.025883 | 637.5 | -0.002436 | 0.17992 | 0.025732 | 637.5 | -0.0024219 | -0.002429
2005.38 | 1891.9751 | 113.4049 | 0.4 | 1 | 0.868 | 168 | 0 | 0 | 0 | 0.17912 | 0.025582 | 637.5 | -0.0024078 | 0.17832 | 0.025433 | 637.5 | -0.0023937 | 0.17752 | 0.025285 | 637.5 | -0.0023798 | -0.0023868
2005.38 | 1893.4835 | 111.8965 | 0.4 | 1 | 0.868 | 169 | 0 | 0 | 0 | 0.17673 | 0.025138 | 637.5 | -0.002366 | 0.17594 | 0.024992 | 637.5 | -0.0023522 | 0.17516 | 0.024847 | 637.5 | -0.0023386 | -0.0023454
2005.38 | 1894.9657 | 110.4143 | 0.4 | 1 | 0.868 | 170 | 0 | 0 | 0 | 0.17439 | 0.024703 | 637.5 | -0.002325 | 0.17361 | 0.02456 | 637.5 | -0.0023115 | 0.17285 | 0.024418 | 637.5 | -0.0022982 | -0.0023049
2005.38 | 1896.4222 | 108.9578 | 0.4 | 1 | 0.868 | 171 | 0 | 0 | 0 | 0.17208 | 0.024277 | 637.5 | -0.0022849 | 0.17132 | 0.024136 | 637.5 | -0.0022716 | 0.17057 | 0.023997 | 637.5 | -0.0022585 | -0.0022651
2005.38 | 1897.8537 | 107.5263 | 0.4 | 1 | 0.868 | 172 | 0 | 0 | 0 | 0.16982 | 0.023858 | 637.5 | -0.0022455 | 0.16907 | 0.02372 | 637.5 | -0.0022325 | 0.16833 | 0.023584 | 637.5 | -0.0022197 | -0.0022261
2005.38 | 1899.2606 | 106.1194 | 0.4 | 1 | 0.868 | 173 | 0 | 0 | 0 | 0.16759 | 0.023448 | 637.5 | -0.0022069 | 0.16686 | 0.023313 | 637.5 | -0.0021942 | 0.16613 | 0.023179 | 637.5 | -0.0021816 | -0.0021879
2005.38 | 1900.6434 | 104.7366 | 0.4 | 1 | 0.868 | 174 | 0 | 0 | 0 | 0.1654 | 0.023046 | 637.5 | -0.0021691 | 0.16468 | 0.022914 | 637.5 | -0.0021566 | 0.16397 | 0.022783 | 637.5 | -0.0021443 | -0.0021505
2005.38 | 1902.0026 | 103.3774 | 0.4 | 1 | 0.868 | 175 | 0 | 0 | 0 | 0.16325 | 0.022652 | 637.5 | -0.002132 | 0.16254 | 0.022522 | 637.5 | -0.0021197 | 0.16184 | 0.022394 | 637.5 | -0.0021076 | -0.0021137
2005.38 | 1903.3385 | 102.0415 | 0.4 | 1 | 0.868 | 176 | 0 | 0 | 0 | 0.16114 | 0.022266 | 637.5 | -0.0020956 | 0.16044 | 0.022138 | 637.5 | -0.0020836 | 0.15975 | 0.022012 | 637.5 | -0.0020717 | -0.0020777
2005.38 | 1904.6517 | 100.7283 | 0.4 | 1 | 0.868 | 177 | 0 | 0 | 0 | 0.15906 | 0.021887 | 637.5 | -0.0020599 | 0.15837 | 0.021762 | 637.5 | -0.0020482 | 0.1577 | 0.021638 | 637.5 | -0.0020366 | -0.0020424
2005.38 | 1905.9426 | 99.4374 | 0.4 | 1 | 0.868 | 178 | 0 | 0 | 0 | 0.15702 | 0.021515 | 637.5 | -0.002025 | 0.15634 | 0.021393 | 637.5 | -0.0020134 | 0.15568 | 0.021272 | 637.5 | -0.002002 | -0.0020078
2005.38 | 1907.2117 | 98.1683 | 0.4 | 1 | 0.868 | 179 | 0 | 0 | 0 | 0.15501 | 0.021151 | 637.5 | -0.0019907 | 0.15435 | 0.021031 | 637.5 | -0.0019794 | 0.15369 | 0.020912 | 637.5 | -0.0019682 | -0.0019738
2005.38 | 1908.4593 | 96.9207 | 0.4 | 1 | 0.868 | 180 | 0 | 0 | 0 | 0.15304 | 0.020794 | 637.5 | -0.0019571 | 0.15238 | 0.020676 | 637.5 | -0.001946 | 0.15174 | 0.02056 | 637.5 | -0.001935 | -0.0019405
2005.38 | 1909.686 | 95.694 | 0.4 | 1 | 0.868 | 181 | 0 | 0 | 0 | 0.1511 | 0.020444 | 637.5 | -0.0019241 | 0.15046 | 0.020328 | 637.5 | -0.0019132 | 0.14982 | 0.020214 | 637.5 | -0.0019025 | -0.0019079
2005.38 | 1910.892 | 94.488 | 0.4 | 1 | 0.868 | 182 | 0 | 0 | 0 | 0.14919 | 0.0201 | 637.5 | -0.0018918 | 0.14856 | 0.019987 | 637.5 | -0.0018811 | 0.14793 | 0.019875 | 637.5 | -0.0018706 | -0.0018759
2005.38 | 1912.0778 | 93.3022 | 0.4 | 1 | 0.868 | 183 | 0 | 0 | 0 | 0.14731 | 0.019764 | 637.5 | -0.0018601 | 0.14669 | 0.019652 | 637.5 | -0.0018496 | 0.14608 | 0.019543 | 637.5 | -0.0018393 | -0.0018445
2005.38 | 1913.2438 | 92.1362 | 0.4 | 1 | 0.868 | 184 | 0 | 0 | 0 | 0.14547 | 0.019433 | 637.5 | -0.001829 | 0.14486 | 0.019324 | 637.5 | -0.0018188 | 0.14426 | 0.019217 | 637.5 | -0.0018086 | -0.0018137
2005.38 | 1914.3903 | 90.9897 | 0.4 | 1 | 0.868 | 185 | 0 | 0 | 0 | 0.14365 | 0.019109 | 637.5 | -0.0017985 | 0.14306 | 0.019003 | 637.5 | -0.0017885 | 0.14246 | 0.018897 | 637.5 | -0.0017785 | -0.0017835
2005.38 | 1915.5179 | 89.8621 | 0.4 | 1 | 0.868 | 186 | 0 | 0 | 0 | 0.14187 | 0.018792 | 637.5 | -0.0017686 | 0.14128 | 0.018687 | 637.5 | -0.0017588 | 0.1407 | 0.018583 | 637.5 | -0.001749 | -0.0017539
2005.38 | 1916.6267 | 88.7533 | 0.4 | 1 | 0.868 | 187 | 0 | 0 | 0 | 0.14012 | 0.01848 | 637.5 | -0.0017393 | 0.13954 | 0.018378 | 637.5 | -0.0017296 | 0.13896 | 0.018276 | 637.5 | -0.0017201 | -0.0017249
2005.38 | 1917.7172 | 87.6628 | 0.4 | 1 | 0.868 | 188 | 0 | 0 | 0 | 0.13839 | 0.018175 | 637.5 | -0.0017106 | 0.13782 | 0.018074 | 637.5 | -0.0017011 | 0.13726 | 0.017974 | 637.5 | -0.0016917 | -0.0016964
2005.38 | 1918.7897 | 86.5903 | 0.4 | 1 | 0.868 | 189 | 0 | 0 | 0 | 0.1367 | 0.017875 | 637.5 | -0.0016824 | 0.13614 | 0.017776 | 637.5 | -0.0016731 | 0.13558 | 0.017679 | 637.5 | -0.0016639 | -0.0016685
2005.38 | 1919.8445 | 85.5355 | 0.4 | 1 | 0.868 | 190 | 0 | 0 | 0 | 0.13503 | 0.017581 | 637.5 | -0.0016547 | 0.13448 | 0.017484 | 637.5 | -0.0016456 | 0.13393 | 0.017389 | 637.5 | -0.0016366 | -0.0016411
2005.38 | 1920.8821 | 84.4979 | 0.4 | 1 | 0.868 | 191 | 0 | 0 | 0 | 0.13339 | 0.017293 | 637.5 | -0.0016276 | 0.13284 | 0.017198 | 637.5 | -0.0016186 | 0.13231 | 0.017104 | 637.5 | -0.0016098 | -0.0016142
2005.38 | 1921.9027 | 83.4773 | 0.4 | 1 | 0.868 | 192 | 0 | 0 | 0 | 0.13177 | 0.01701 | 637.5 | -0.001601 | 0.13124 | 0.016917 | 637.5 | -0.0015922 | 0.13071 | 0.016825 | 637.5 | -0.0015835 | -0.0015879
2005.38 | 1922.9067 | 82.4733 | 0.4 | 1 | 0.868 | 193 | 0 | 0 | 0 | 0.13018 | 0.016733 | 637.5 | -0.0015749 | 0.12966 | 0.016641 | 637.5 | -0.0015663 | 0.12914 | 0.016551 | 637.5 | -0.0015577 | -0.001562
2005.38 | 1923.8944 | 81.4856 | 0.4 | 1 | 0.868 | 194 | 0 | 0 | 0 | 0.12862 | 0.016461 | 637.5 | -0.0015493 | 0.12811 | 0.016371 | 637.5 | -0.0015408 | 0.12759 | 0.016282 | 637.5 | -0.0015325 | -0.0015367
2005.38 | 1924.866 | 80.514 | 0.4 | 1 | 0.868 | 195 | 0 | 0 | 0 | 0.12709 | 0.016194 | 637.5 | -0.0015241 | 0.12658 | 0.016106 | 637.5 | -0.0015159 | 0.12607 | 0.016019 | 637.5 | -0.0015077 | -0.0015118
2005.38 | 1925.822 | 79.558 | 0.4 | 1 | 0.868 | 196 | 0 | 0 | 0 | 0.12557 | 0.015932 | 637.5 | -0.0014995 | 0.12507 | 0.015846 | 637.5 | -0.0014914 | 0.12458 | 0.015761 | 637.5 | -0.0014833 | -0.0014874
2005.38 | 1926.7625 | 78.6175 | 0.4 | 1 | 0.868 | 197 | 0 | 0 | 0 | 0.12409 | 0.015675 | 637.5 | -0.0014753 | 0.12359 | 0.015591 | 637.5 | -0.0014674 | 0.12311 | 0.015507 | 637.5 | -0.0014595 | -0.0014634
2005.38 | 1927.6879 | 77.6921 | 0.4 | 1 | 0.868 | 198 | 0 | 0 | 0 | 0.12262 | 0.015424 | 637.5 | -0.0014516 | 0.12214 | 0.01534 | 637.5 | -0.0014438 | 0.12166 | 0.015258 | 637.5 | -0.0014361 | -0.00144
2005.38 | 1928.5985 | 76.7815 | 0.4 | 1 | 0.868 | 199 | 0 | 0 | 0 | 0.12118 | 0.015176 | 637.5 | -0.0014284 | 0.12071 | 0.015095 | 637.5 | -0.0014207 | 0.12024 | 0.015014 | 637.5 | -0.0014131 | -0.0014169
2005.38 | 1929.4945 | 75.8855 | 0.4 | 1 | 0.868 | 200 | 0 | 0 | 0 | 0.11977 | 0.014934 | 637.5 | -0.0014055 | 0.1193 | 0.014854 | 637.5 | -0.001398 | 0.11883 | 0.014775 | 637.5 | -0.0013906 | -0.0013943
2005.38 | 1930.3763 | 75.0037 | 0.4 | 1 | 0.868 | 201 | 0 | 0 | 0 | 0.11837 | 0.014696 | 637.5 | -0.0013831 | 0.11791 | 0.014617 | 637.5 | -0.0013757 | 0.11745 | 0.01454 | 637.5 | -0.0013684 | -0.0013721
2005.38 | 1931.244 | 74.136 | 0.4 | 1 | 0.868 | 202 | 0 | 0 | 0 | 0.117 | 0.014462 | 637.5 | -0.0013612 | 0.11655 | 0.014385 | 637.5 | -0.0013539 | 0.1161 | 0.014309 | 637.5 | -0.0013467 | -0.0013503
2005.38 | 1932.098 | 73.282 | 0.4 | 1 | 0.868 | 203 | 0 | 0 | 0 | 0.11565 | 0.014233 | 637.5 | -0.0013396 | 0.1152 | 0.014158 | 637.5 | -0.0013325 | 0.11476 | 0.014083 | 637.5 | -0.0013255 | -0.001329
2005.38 | 1932.9385 | 72.4415 | 0.4 | 1 | 0.868 | 204 | 0 | 0 | 0 | 0.11432 | 0.014008 | 637.5 | -0.0013184 | 0.11388 | 0.013934 | 637.5 | -0.0013115 | 0.11345 | 0.013861 | 637.5 | -0.0013046 | -0.001308
2005.38 | 1933.7658 | 71.6142 | 0.4 | 1 | 0.868 | 205 | 0 | 0 | 0 | 0.11301 | 0.013788 | 637.5 | -0.0012977 | 0.11258 | 0.013715 | 637.5 | -0.0012908 | 0.11215 | 0.013643 | 637.5 | -0.0012841 | -0.0012875
2005.38 | 1934.5801 | 70.7999 | 0.4 | 1 | 0.868 | 206 | 0 | 0 | 0 | 0.11172 | 0.013571 | 637.5 | -0.0012773 | 0.1113 | 0.0135 | 637.5 | -0.0012706 | 0.11088 | 0.013429 | 637.5 | -0.0012639 | -0.0012673
2005.38 | 1935.3816 | 69.9984 | 0.4 | 1 | 0.868 | 207 | 0 | 0 | 0 | 0.11046 | 0.013359 | 637.5 | -0.0012573 | 0.11004 | 0.013289 | 637.5 | -0.0012507 | 0.10962 | 0.01322 | 637.5 | -0.0012442 | -0.0012475
2005.38 | 1936.1706 | 69.2094 | 0.4 | 1 | 0.868 | 208 | 0 | 0 | 0 | 0.10921 | 0.01315 | 637.5 | -0.0012377 | 0.1088 | 0.013082 | 637.5 | -0.0012312 | 0.10839 | 0.013014 | 637.5 | -0.0012248 | -0.001228
2005.38 | 1936.9474 | 68.4326 | 0.4 | 1 | 0.868 | 209 | 0 | 0 | 0 | 0.10798 | 0.012946 | 637.5 | -0.0012184 | 0.10758 | 0.012878 | 637.5 | -0.0012121 | 0.10717 | 0.012812 | 637.5 | -0.0012058 | -0.001209
2005.38 | 1937.7121 | 67.6679 | 0.4 | 1 | 0.868 | 210 | 0 | 0 | 0 | 0.10677 | 0.012745 | 637.5 | -0.0011995 | 0.10637 | 0.012679 | 637.5 | -0.0011933 | 0.10598 | 0.012613 | 637.5 | -0.0011871 | -0.0011902
2005.38 | 1938.465 | 66.915 | 0.4 | 1 | 0.868 | 211 | 0 | 0 | 0 | 0.10558 | 0.012548 | 637.5 | -0.001181 | 0.10519 | 0.012483 | 637.5 | -0.0011749 | 0.1048 | 0.012419 | 637.5 | -0.0011688 | -0.0011719
2005.38 | 1939.2062 | 66.1738 | 0.4 | 1 | 0.868 | 212 | 0 | 0 | 0 | 0.10441 | 0.012354 | 637.5 | -0.0011628 | 0.10402 | 0.012291 | 637.5 | -0.0011568 | 0.10364 | 0.012228 | 637.5 | -0.0011508 | -0.0011538
2005.38 | 1939.9361 | 65.4439 | 0.4 | 1 | 0.868 | 213 | 0 | 0 | 0 | 0.10326 | 0.012165 | 637.5 | -0.0011449 | 0.10288 | 0.012102 | 637.5 | -0.001139 | 0.1025 | 0.01204 | 637.5 | -0.0011332 | -0.0011361
2005.38 | 1940.6548 | 64.7252 | 0.4 | 1 | 0.868 | 214 | 0 | 0 | 0 | 0.10212 | 0.011978 | 637.5 | -0.0011274 | 0.10175 | 0.011917 | 637.5 | -0.0011216 | 0.10137 | 0.011856 | 637.5 | -0.0011158 | -0.0011187
2005.38 | 1941.3625 | 64.0175 | 0.4 | 1 | 0.868 | 215 | 0 | 0 | 0 | 0.101 | 0.011795 | 637.5 | -0.0011101 | 0.10063 | 0.011735 | 637.5 | -0.0011045 | 0.10027 | 0.011675 | 637.5 | -0.0010988 | -0.0011017
2005.38 | 1942.0594 | 63.3206 | 0.4 | 1 | 0.868 | 216 | 0 | 0 | 0 | 0.099901 | 0.011616 | 637.5 | -0.0010932 | 0.099536 | 0.011556 | 637.5 | -0.0010877 | 0.099176 | 0.011498 | 637.5 | -0.0010821 | -0.0010849
2005.38 | 1942.7458 | 62.6342 | 0.4 | 1 | 0.868 | 217 | 0 | 0 | 0 | 0.098816 | 0.011439 | 637.5 | -0.0010766 | 0.098457 | 0.011381 | 637.5 | -0.0010712 | 0.098102 | 0.011323 | 637.5 | -0.0010657 | -0.0010685
2005.38 | 1943.4218 | 61.9582 | 0.4 | 1 | 0.868 | 218 | 0 | 0 | 0 | 0.097747 | 0.011266 | 637.5 | -0.0010603 | 0.097394 | 0.011209 | 637.5 | -0.001055 | 0.097044 | 0.011152 | 637.5 | -0.0010496 | -0.0010523
2005.38 | 1944.0875 | 61.2925 | 0.4 | 1 | 0.868 | 219 | 0 | 0 | 0 | 0.096695 | 0.011096 | 637.5 | -0.0010443 | 0.096347 | 0.01104 | 637.5 | -0.0010391 | 0.096002 | 0.010985 | 637.5 | -0.0010338 | -0.0010365
2005.38 | 1944.7433 | 60.6367 | 0.4 | 1 | 0.868 | 220 | 0 | 0 | 0 | 0.095659 | 0.010929 | 637.5 | -0.0010286 | 0.095316 | 0.010874 | 637.5 | -0.0010234 | 0.094976 | 0.01082 | 637.5 | -0.0010183 | -0.0010209
2005.38 | 1945.3892 | 59.9908 | 0.4 | 1 | 0.868 | 221 | 0 | 0 | 0 | 0.094638 | 0.010765 | 637.5 | -0.0010132 | 0.0943 | 0.010711 | 637.5 | -0.0010081 | 0.093966 | 0.010658 | 637.5 | -0.0010031 | -0.0010056
2005.38 | 1946.0255 | 59.3545 | 0.4 | 1 | 0.868 | 222 | 0 | 0 | 0 | 0.093632 | 0.010604 | 637.5 | -0.00099807 | 0.093299 | 0.010551 | 637.5 | -0.00099307 | 0.09297 | 0.010499 | 637.5 | -0.00098813 | -0.00099061
2005.38 | 1946.6523 | 58.7277 | 0.4 | 1 | 0.868 | 223 | 0 | 0 | 0 | 0.092641 | 0.010446 | 637.5 | -0.0009832 | 0.092314 | 0.010394 | 637.5 | -0.00097829 | 0.091989 | 0.010343 | 637.5 | -0.00097344 | -0.00097588
2005.38 | 1947.2698 | 58.1102 | 0.4 | 1 | 0.868 | 224 | 0 | 0 | 0 | 0.091666 | 0.010291 | 637.5 | -0.0009686 | 0.091343 | 0.01024 | 637.5 | -0.00096378 | 0.091023 | 0.010189 | 637.5 | -0.00095901 | -0.00096141
2005.38 | 1947.8781 | 57.5019 | 0.4 | 1 | 0.868 | 225 | 0 | 0 | 0 | 0.090704 | 0.010139 | 637.5 | -0.00095426 | 0.090386 | 0.010089 | 637.5 | -0.00094952 | 0.090071 | 0.010039 | 637.5 | -0.00094484 | -0.0009472
2005.38 | 1948.4775 | 56.9025 | 0.4 | 1 | 0.868 | 226 | 0 | 0 | 0 | 0.089757 | 0.0099894 | 637.5 | -0.00094018 | 0.089444 | 0.00994 | 637.5 | -0.00093553 | 0.089133 | 0.0098911 | 637.5 | -0.00093093 | -0.00093324
2005.38 | 1949.068 | 56.312 | 0.4 | 1 | 0.868 | 227 | 0 | 0 | 0 | 0.088824 | 0.0098424 | 637.5 | -0.00092634 | 0.088515 | 0.0097939 | 637.5 | -0.00092178 | 0.088209 | 0.0097459 | 637.5 | -0.00091726 | -0.00091953
2005.38 | 1949.6499 | 55.7301 | 0.4 | 1 | 0.868 | 228 | 0 | 0 | 0 | 0.087904 | 0.0096981 | 637.5 | -0.00091276 | 0.0876 | 0.0096504 | 637.5 | -0.00090828 | 0.087299 | 0.0096033 | 637.5 | -0.00090384 | -0.00090607
2005.38 | 1950.2233 | 55.1567 | 0.4 | 1 | 0.868 | 229 | 0 | 0 | 0 | 0.086998 | 0.0095563 | 637.5 | -0.00089942 | 0.086698 | 0.0095095 | 637.5 | -0.00089502 | 0.086401 | 0.0094632 | 637.5 | -0.00089066 | -0.00089285
2005.38 | 1950.7883 | 54.5917 | 0.4 | 1 | 0.868 | 230 | 0 | 0 | 0 | 0.086105 | 0.0094171 | 637.5 | -0.00088632 | 0.08581 | 0.0093711 | 637.5 | -0.00088199 | 0.085517 | 0.0093257 | 637.5 | -0.00087771 | -0.00087986
2005.38 | 1951.3451 | 54.0349 | 0.4 | 1 | 0.868 | 231 | 0 | 0 | 0 | 0.085225 | 0.0092803 | 637.5 | -0.00087344 | 0.084934 | 0.0092352 | 637.5 | -0.00086919 | 0.084646 | 0.0091905 | 637.5 | -0.00086499 | -0.0008671
2005.38 | 1951.8939 | 53.4861 | 0.4 | 1 | 0.868 | 232 | 0 | 0 | 0 | 0.084358 | 0.009146 | 637.5 | -0.0008608 | 0.084071 | 0.0091016 | 637.5 | -0.00085662 | 0.083787 | 0.0090578 | 637.5 | -0.00085249 | -0.00085457
2005.38 | 1952.4347 | 52.9453 | 0.4 | 1 | 0.868 | 233 | 0 | 0 | 0 | 0.083504 | 0.009014 | 637.5 | -0.00084838 | 0.083221 | 0.0089705 | 637.5 | -0.00084428 | 0.082941 | 0.0089273 | 637.5 | -0.00084022 | -0.00084226
2005.38 | 1952.9678 | 52.4122 | 0.4 | 1 | 0.868 | 234 | 0 | 0 | 0 | 0.082661 | 0.0088844 | 637.5 | -0.00083618 | 0.082383 | 0.0088416 | 637.5 | -0.00083215 | 0.082107 | 0.0087992 | 637.5 | -0.00082816 | -0.00083017
2005.38 | 1953.4932 | 51.8868 | 0.4 | 1 | 0.868 | 235 | 0 | 0 | 0 | 0.081831 | 0.008757 | 637.5 | -0.00082419 | 0.081557 | 0.008715 | 637.5 | -0.00082023 | 0.081284 | 0.0086733 | 637.5 | -0.00081632 | -0.00081828
2005.38 | 1954.0111 | 51.3689 | 0.4 | 1 | 0.868 | 236 | 0 | 0 | 0 | 0.081013 | 0.0086319 | 637.5 | -0.00081241 | 0.080742 | 0.0085906 | 637.5 | -0.00080852 | 0.080474 | 0.0085497 | 637.5 | -0.00080468 | -0.00080661
2005.38 | 1954.5216 | 50.8584 | 0.4 | 1 | 0.868 | 237 | 0 | 0 | 0 | 0.080206 | 0.0085089 | 637.5 | -0.00080084 | 0.079939 | 0.0084683 | 637.5 | -0.00079702 | 0.079675 | 0.0084282 | 637.5 | -0.00079324 | -0.00079514
2005.38 | 1955.0249 | 50.3551 | 0.4 | 1 | 0.868 | 238 | 0 | 0 | 0 | 0.079411 | 0.0083881 | 637.5 | -0.00078947 | 0.079148 | 0.0083482 | 637.5 | -0.00078572 | 0.078887 | 0.0083088 | 637.5 | -0.000782 | -0.00078387
2005.38 | 1955.5211 | 49.8589 | 0.4 | 1 | 0.868 | 239 | 0 | 0 | 0 | 0.078627 | 0.0082694 | 637.5 | -0.0007783 | 0.078368 | 0.0082302 | 637.5 | -0.00077461 | 0.078111 | 0.0081915 | 637.5 | -0.00077096 | -0.0007728
2005.38 | 1956.0103 | 49.3697 | 0.4 | 1 | 0.868 | 240 | 0 | 0 | 0 | 0.077855 | 0.0081528 | 637.5 | -0.00076732 | 0.077599 | 0.0081143 | 637.5 | -0.0007637 | 0.077345 | 0.0080762 | 637.5 | -0.00076011 | -0.00076191
2005.38 | 1956.4926 | 48.8874 | 0.4 | 1 | 0.868 | 241 | 0 | 0 | 0 | 0.077093 | 0.0080382 | 637.5 | -0.00075654 | 0.07684 | 0.0080003 | 637.5 | -0.00075297 | 0.076591 | 0.0079629 | 637.5 | -0.00074945 | -0.00075122
2005.38 | 1956.9681 | 48.4119 | 0.4 | 1 | 0.868 | 242 | 0 | 0 | 0 | 0.076341 | 0.0079256 | 637.5 | -0.00074593 | 0.076093 | 0.0078884 | 637.5 | -0.00074243 | 0.075846 | 0.0078516 | 637.5 | -0.00073897 | -0.00074071
2005.38 | 1957.437 | 47.943 | 0.4 | 1 | 0.868 | 243 | 0 | 0 | 0 | 0.075601 | 0.0078149 | 637.5 | -0.00073552 | 0.075356 | 0.0077783 | 637.5 | -0.00073208 | 0.075113 | 0.0077421 | 637.5 | -0.00072867 | -0.00073038
2005.38 | 1957.8994 | 47.4806 | 0.4 | 1 | 0.868 | 244 | 0 | 0 | 0 | 0.07487 | 0.0077061 | 637.5 | -0.00072528 | 0.074629 | 0.0076702 | 637.5 | -0.0007219 | 0.074389 | 0.0076346 | 637.5 | -0.00071855 | -0.00072023
2005.38 | 1958.3553 | 47.0247 | 0.4 | 1 | 0.868 | 245 | 0 | 0 | 0 | 0.07415 | 0.0075992 | 637.5 | -0.00071522 | 0.073912 | 0.0075638 | 637.5 | -0.00071189 | 0.073675 | 0.0075289 | 637.5 | -0.0007086 | -0.00071026
2005.38 | 1958.8049 | 46.5751 | 0.4 | 1 | 0.868 | 246 | 0 | 0 | 0 | 0.07344 | 0.0074941 | 637.5 | -0.00070532 | 0.073205 | 0.0074594 | 637.5 | -0.00070206 | 0.072972 | 0.007425 | 637.5 | -0.00069882 | -0.00070045
2005.38 | 1959.2484 | 46.1316 | 0.4 | 1 | 0.868 | 247 | 0 | 0 | 0 | 0.072739 | 0.0073908 | 637.5 | -0.0006956 | 0.072508 | 0.0073567 | 637.5 | -0.00069239 | 0.072278 | 0.0073229 | 637.5 | -0.00068921 | -0.00069081
2005.38 | 1959.6857 | 45.6943 | 0.4 | 1 | 0.868 | 248 | 0 | 0 | 0 | 0.072049 | 0.0072892 | 637.5 | -0.00068605 | 0.07182 | 0.0072557 | 637.5 | -0.00068289 | 0.071593 | 0.0072225 | 637.5 | -0.00067977 | -0.00068134
2005.38 | 1960.1171 | 45.2629 | 0.4 | 1 | 0.868 | 249 | 0 | 0 | 0 | 0.071367 | 0.0071894 | 637.5 | -0.00067665 | 0.071142 | 0.0071565 | 637.5 | -0.00067355 | 0.070918 | 0.0071238 | 637.5 | -0.00067048 | -0.00067202
2005.38 | 1960.5426 | 44.8374 | 0.4 | 1 | 0.868 | 250 | 0 | 0 | 0 | 0.070695 | 0.0070913 | 637.5 | -0.00066742 | 0.070473 | 0.0070589 | 637.5 | -0.00066437 | 0.070252 | 0.0070268 | 637.5 | -0.00066135 | -0.00066287
2005.38 | 1960.9623 | 44.4177 | 0.4 | 1 | 0.868 | 251 | 0 | 0 | 0 | 0.070032 | 0.0069949 | 637.5 | -0.00065834 | 0.069813 | 0.006963 | 637.5 | -0.00065534 | 0.069595 | 0.0069315 | 637.5 | -0.00065237 | -0.00065386
2005.38 | 1961.3763 | 44.0037 | 0.4 | 1 | 0.868 | 252 | 0 | 0 | 0 | 0.069378 | 0.0069 | 637.5 | -0.00064941 | 0.069162 | 0.0068687 | 637.5 | -0.00064647 | 0.068948 | 0.0068377 | 637.5 | -0.00064355 | -0.00064501
2005.38 | 1961.7847 | 43.5953 | 0.4 | 1 | 0.868 | 253 | 0 | 0 | 0 | 0.068733 | 0.0068068 | 637.5 | -0.00064064 | 0.06852 | 0.006776 | 637.5 | -0.00063774 | 0.068308 | 0.0067455 | 637.5 | -0.00063487 | -0.00063631
2005.38 | 1962.1876 | 43.1924 | 0.4 | 1 | 0.868 | 254 | 0 | 0 | 0 | 0.068097 | 0.0067151 | 637.5 | -0.00063201 | 0.067886 | 0.0066848 | 637.5 | -0.00062916 | 0.067678 | 0.0066549 | 637.5 | -0.00062634 | -0.00062776
2005.38 | 1962.5851 | 42.7949 | 0.4 | 1 | 0.868 | 255 | 0 | 0 | 0 | 0.067469 | 0.006625 | 637.5 | -0.00062353 | 0.067262 | 0.0065952 | 637.5 | -0.00062073 | 0.067056 | 0.0065657 | 637.5 | -0.00061795 | -0.00061935
2005.38 | 1962.9773 | 42.4027 | 0.4 | 1 | 0.868 | 256 | 0 | 0 | 0 | 0.06685 | 0.0065364 | 637.5 | -0.00061519 | 0.066645 | 0.0065071 | 637.5 | -0.00061243 | 0.066442 | 0.0064781 | 637.5 | -0.0006097 | -0.00061107
2005.38 | 1963.3642 | 42.0158 | 0.4 | 1 | 0.868 | 257 | 0 | 0 | 0 | 0.066239 | 0.0064492 | 637.5 | -0.00060698 | 0.066037 | 0.0064204 | 637.5 | -0.00060427 | 0.065836 | 0.0063919 | 637.5 | -0.00060159 | -0.00060294
2005.38 | 1963.746 | 41.634 | 0.4 | 1 | 0.868 | 258 | 0 | 0 | 0 | 0.065636 | 0.0063635 | 637.5 | -0.00059892 | 0.065436 | 0.0063352 | 637.5 | -0.00059625 | 0.065239 | 0.0063071 | 637.5 | -0.00059361 | -0.00059494
2005.38 | 1964.1228 | 41.2572 | 0.4 | 1 | 0.868 | 259 | 0 | 0 | 0 | 0.065041 | 0.0062792 | 637.5 | -0.00059098 | 0.064844 | 0.0062514 | 637.5 | -0.00058836 | 0.064649 | 0.0062238 | 637.5 | -0.00058577 | -0.00058707
2005.38 | 1964.4946 | 40.8854 | 0.4 | 1 | 0.868 | 260 | 0 | 0 | 0 | 0.064454 | 0.0061963 | 637.5 | -0.00058318 | 0.06426 | 0.0061689 | 637.5 | -0.0005806 | 0.064067 | 0.0061418 | 637.5 | -0.00057805 | -0.00057933
2005.38 | 1964.8615 | 40.5185 | 0.4 | 1 | 0.868 | 261 | 0 | 0 | 0 | 0.063875 | 0.0061148 | 637.5 | -0.00057551 | 0.063683 | 0.0060878 | 637.5 | -0.00057297 | 0.063493 | 0.0060612 | 637.5 | -0.00057046 | -0.00057172
2005.38 | 1965.2235 | 40.1565 | 0.4 | 1 | 0.868 | 262 | 0 | 0 | 0 | 0.063303 | 0.0060346 | 637.5 | -0.00056796 | 0.063114 | 0.0060081 | 637.5 | -0.00056547 | 0.062926 | 0.0059819 | 637.5 | -0.000563 | -0.00056424
2005.38 | 1965.5809 | 39.7991 | 0.4 | 1 | 0.868 | 263 | 0 | 0 | 0 | 0.062739 | 0.0059557 | 637.5 | -0.00056054 | 0.062552 | 0.0059297 | 637.5 | -0.00055809 | 0.062367 | 0.0059039 | 637.5 | -0.00055566 | -0.00055688
2005.38 | 1965.9336 | 39.4464 | 0.4 | 1 | 0.868 | 264 | 0 | 0 | 0 | 0.062182 | 0.0058781 | 637.5 | -0.00055324 | 0.061997 | 0.0058525 | 637.5 | -0.00055082 | 0.061815 | 0.0058271 | 637.5 | -0.00054843 | -0.00054963
2005.38 | 1966.2817 | 39.0983 | 0.4 | 1 | 0.868 | 265 | 0 | 0 | 0 | 0.061632 | 0.0058018 | 637.5 | -0.00054605 | 0.06145 | 0.0057766 | 637.5 | -0.00054368 | 0.06127 | 0.0057516 | 637.5 | -0.00054133 | -0.00054251
2005.38 | 1966.6253 | 38.7547 | 0.4 | 1 | 0.868 | 266 | 0 | 0 | 0 | 0.06109 | 0.0057267 | 637.5 | -0.00053899 | 0.06091 | 0.0057019 | 637.5 | -0.00053665 | 0.060732 | 0.0056774 | 637.5 | -0.00053434 | -0.0005355
2005.38 | 1966.9644 | 38.4156 | 0.4 | 1 | 0.868 | 267 | 0 | 0 | 0 | 0.060554 | 0.0056529 | 637.5 | -0.00053204 | 0.060377 | 0.0056285 | 637.5 | -0.00052974 | 0.060201 | 0.0056043 | 637.5 | -0.00052746 | -0.00052861
2005.38 | 1967.2993 | 38.0807 | 0.4 | 1 | 0.868 | 268 | 0 | 0 | 0 | 0.060026 | 0.0055802 | 637.5 | -0.0005252 | 0.059851 | 0.0055562 | 637.5 | -0.00052294 | 0.059677 | 0.0055324 | 637.5 | -0.0005207 | -0.00052182
2005.38 | 1967.6298 | 37.7502 | 0.4 | 1 | 0.868 | 269 | 0 | 0 | 0 | 0.059504 | 0.0055087 | 637.5 | -0.00051847 | 0.059331 | 0.0054851 | 637.5 | -0.00051625 | 0.05916 | 0.0054617 | 637.5 | -0.00051404 | -0.00051515
2005.38 | 1967.9561 | 37.4239 | 0.4 | 1 | 0.868 | 270 | 0 | 0 | 0 | 0.058989 | 0.0054384 | 637.5 | -0.00051185 | 0.058818 | 0.0054152 | 637.5 | -0.00050966 | 0.058649 | 0.0053921 | 637.5 | -0.00050749 | -0.00050858
2005.38 | 1968.2782 | 37.1018 | 0.4 | 1 | 0.868 | 271 | 0 | 0 | 0 | 0.05848 | 0.0053692 | 637.5 | -0.00050534 | 0.058312 | 0.0053463 | 637.5 | -0.00050318 | 0.058145 | 0.0053237 | 637.5 | -0.00050105 | -0.00050212
2005.38 | 1968.5963 | 36.7837 | 0.4 | 1 | 0.868 | 272 | 0 | 0 | 0 | 0.057978 | 0.0053011 | 637.5 | -0.00049893 | 0.057812 | 0.0052786 | 637.5 | -0.00049681 | 0.057647 | 0.0052563 | 637.5 | -0.00049471 | -0.00049576
2005.38 | 1968.9104 | 36.4696 | 0.4 | 1 | 0.868 | 273 | 0 | 0 | 0 | 0.057482 | 0.0052341 | 637.5 | -0.00049262 | 0.057318 | 0.0052119 | 637.5 | -0.00049053 | 0.057155 | 0.00519 | 637.5 | -0.00048847 | -0.00048951
2005.38 | 1969.2204 | 36.1596 | 0.4 | 1 | 0.868 | 274 | 0 | 0 | 0 | 0.056993 | 0.0051681 | 637.5 | -0.00048641 | 0.056831 | 0.0051463 | 637.5 | -0.00048436 | 0.05667 | 0.0051248 | 637.5 | -0.00048233 | -0.00048335
2005.38 | 1969.5266 | 35.8534 | 0.4 | 1 | 0.868 | 275 | 0 | 0 | 0 | 0.056509 | 0.0051032 | 637.5 | -0.0004803 | 0.056349 | 0.0050818 | 637.5 | -0.00047829 | 0.05619 | 0.0050605 | 637.5 | -0.00047629 | -0.00047729
2005.38 | 1969.829 | 35.551 | 0.4 | 1 | 0.868 | 276 | 0 | 0 | 0 | 0.056032 | 0.0050394 | 637.5 | -0.00047429 | 0.055874 | 0.0050183 | 637.5 | -0.00047231 | 0.055717 | 0.0049974 | 637.5 | -0.00047034 | -0.00047133
2005.38 | 1970.1276 | 35.2524 | 0.4 | 1 | 0.868 | 277 | 0 | 0 | 0 | 0.055561 | 0.0049765 | 637.5 | -0.00046838 | 0.055405 | 0.0049557 | 637.5 | -0.00046642 | 0.05525 | 0.0049352 | 637.5 | -0.00046449 | -0.00046546
2005.38 | 1970.4225 | 34.9575 | 0.4 | 1 | 0.868 | 278 | 0 | 0 | 0 | 0.055095 | 0.0049146 | 637.5 | -0.00046255 | 0.054941 | 0.0048942 | 637.5 | -0.00046063 | 0.054788 | 0.0048739 | 637.5 | -0.00045872 | -0.00045968
2005.38 | 1970.7137 | 34.6663 | 0.4 | 1 | 0.868 | 279 | 0 | 0 | 0 | 0.054636 | 0.0048537 | 637.5 | -0.00045682 | 0.054483 | 0.0048336 | 637.5 | -0.00045493 | 0.054332 | 0.0048137 | 637.5 | -0.00045305 | -0.00045399
2005.38 | 1971.0013 | 34.3787 | 0.4 | 1 | 0.868 | 280 | 0 | 0 | 0 | 0.054182 | 0.0047938 | 637.5 | -0.00045118 | 0.054031 | 0.004774 | 637.5 | -0.00044932 | 0.053882 | 0.0047544 | 637.5 | -0.00044747 | -0.0004484
2005.38 | 1971.2854 | 34.0946 | 0.4 | 1 | 0.868 | 281 | 0 | 0 | 0 | 0.053733 | 0.0047348 | 637.5 | -0.00044563 | 0.053585 | 0.0047153 | 637.5 | -0.00044379 | 0.053437 | 0.004696 | 637.5 | -0.00044197 | -0.00044289
2005.38 | 1971.566 | 33.814 | 0.4 | 1 | 0.868 | 282 | 0 | 0 | 0 | 0.05329 | 0.0046767 | 637.5 | -0.00044016 | 0.053144 | 0.0046575 | 637.5 | -0.00043835 | 0.052998 | 0.0046385 | 637.5 | -0.00043656 | -0.00043746
2005.38 | 1971.8432 | 33.5368 | 0.4 | 1 | 0.868 | 283 | 0 | 0 | 0 | 0.052853 | 0.0046195 | 637.5 | -0.00043478 | 0.052708 | 0.0046006 | 637.5 | -0.000433 | 0.052564 | 0.0045819 | 637.5 | -0.00043124 | -0.00043212
2005.38 | 1972.117 | 33.263 | 0.4 | 1 | 0.868 | 284 | 0 | 0 | 0 | 0.052421 | 0.0045632 | 637.5 | -0.00042948 | 0.052278 | 0.0045446 | 637.5 | -0.00042773 | 0.052136 | 0.0045262 | 637.5 | -0.00042599 | -0.00042687
2005.38 | 1972.3874 | 32.9926 | 0.4 | 1 | 0.868 | 285 | 0 | 0 | 0 | 0.051994 | 0.0045078 | 637.5 | -0.00042426 | 0.051852 | 0.0044895 | 637.5 | -0.00042254 | 0.051712 | 0.0044713 | 637.5 | -0.00042083 | -0.00042169
2005.38 | 1972.6546 | 32.7254 | 0.4 | 1 | 0.868 | 286 | 0 | 0 | 0 | 0.051572 | 0.0044532 | 637.5 | -0.00041913 | 0.051432 | 0.0044352 | 637.5 | -0.00041743 | 0.051294 | 0.0044173 | 637.5 | -0.00041575 | -0.00041659
2005.38 | 1972.9186 | 32.4614 | 0.4 | 1 | 0.868 | 287 | 0 | 0 | 0 | 0.051156 | 0.0043995 | 637.5 | -0.00041407 | 0.051018 | 0.0043818 | 637.5 | -0.0004124 | 0.050881 | 0.0043642 | 637.5 | -0.00041074 | -0.00041158
2005.38 | 1973.1794 | 32.2006 | 0.4 | 1 | 0.868 | 288 | 0 | 0 | 0 | 0.050744 | 0.0043466 | 637.5 | -0.00040909 | 0.050608 | 0.0043291 | 637.5 | -0.00040745 | 0.050472 | 0.0043118 | 637.5 | -0.00040582 | -0.00040664
2005.38 | 1973.4371 | 31.9429 | 0.4 | 1 | 0.868 | 289 | 0 | 0 | 0 | 0.050337 | 0.0042945 | 637.5 | -0.00040419 | 0.050203 | 0.0042773 | 637.5 | -0.00040257 | 0.050069 | 0.0042602 | 637.5 | -0.00040096 | -0.00040177
2005.38 | 1973.6917 | 31.6883 | 0.4 | 1 | 0.868 | 290 | 0 | 0 | 0 | 0.049936 | 0.0042432 | 637.5 | -0.00039936 | 0.049802 | 0.0042263 | 637.5 | -0.00039777 | 0.04967 | 0.0042094 | 637.5 | -0.00039618 | -0.00039698
2005.38 | 1973.9432 | 31.4368 | 0.4 | 1 | 0.868 | 291 | 0 | 0 | 0 | 0.049539 | 0.0041927 | 637.5 | -0.00039461 | 0.049407 | 0.004176 | 637.5 | -0.00039303 | 0.049277 | 0.0041594 | 637.5 | -0.00039148 | -0.00039226
2005.38 | 1974.1918 | 31.1882 | 0.4 | 1 | 0.868 | 292 | 0 | 0 | 0 | 0.049146 | 0.0041429 | 637.5 | -0.00038992 | 0.049016 | 0.0041265 | 637.5 | -0.00038838 | 0.048887 | 0.0041102 | 637.5 | -0.00038684 | -0.00038761
2005.38 | 1974.4374 | 30.9426 | 0.4 | 1 | 0.868 | 293 | 0 | 0 | 0 | 0.048759 | 0.0040939 | 637.5 | -0.00038531 | 0.04863 | 0.0040777 | 637.5 | -0.00038379 | 0.048503 | 0.0040617 | 637.5 | -0.00038228 | -0.00038304
2005.38 | 1974.6802 | 30.6998 | 0.4 | 1 | 0.868 | 294 | 0 | 0 | 0 | 0.048376 | 0.0040457 | 637.5 | -0.00038077 | 0.048249 | 0.0040297 | 637.5 | -0.00037927 | 0.048123 | 0.0040139 | 637.5 | -0.00037778 | -0.00037853
2005.38 | 1974.9201 | 30.4599 | 0.4 | 1 | 0.868 | 295 | 0 | 0 | 0 | 0.047997 | 0.0039981 | 637.5 | -0.0003763 | 0.047872 | 0.0039824 | 637.5 | -0.00037482 | 0.047747 | 0.0039669 | 637.5 | -0.00037335 | -0.00037409
2005.38 | 1975.1572 | 30.2228 | 0.4 | 1 | 0.868 | 296 | 0 | 0 | 0 | 0.047623 | 0.0039513 | 637.5 | -0.00037189 | 0.047499 | 0.0039358 | 637.5 | -0.00037043 | 0.047376 | 0.0039205 | 637.5 | -0.00036899 | -0.00036971
2005.38 | 1975.3915 | 29.9885 | 0.4 | 1 | 0.868 | 297 | 0 | 0 | 0 | 0.047253 | 0.0039052 | 637.5 | -0.00036755 | 0.047131 | 0.0038899 | 637.5 | -0.00036611 | 0.047009 | 0.0038748 | 637.5 | -0.00036469 | -0.0003654
2005.38 | 1975.6231 | 29.7569 | 0.4 | 1 | 0.868 | 298 | 0 | 0 | 0 | 0.046888 | 0.0038598 | 637.5 | -0.00036327 | 0.046767 | 0.0038447 | 637.5 | -0.00036186 | 0.046647 | 0.0038299 | 637.5 | -0.00036046 | -0.00036116
2005.38 | 1975.852 | 29.528 | 0.4 | 1 | 0.868 | 299 | 0 | 0 | 0 | 0.046527 | 0.003815 | 637.5 | -0.00035906 | 0.046407 | 0.0038002 | 637.5 | -0.00035767 | 0.046288 | 0.0037855 | 637.5 | -0.00035629 | -0.00035698
2005.38 | 1976.0782 | 29.3018 | 0.4 | 1 | 0.868 | 300 | 0 | 0 | 0 | 0.04617 | 0.0037709 | 637.5 | -0.00035491 | 0.046051 | 0.0037563 | 637.5 | -0.00035354 | 0.045934 | 0.0037419 | 637.5 | -0.00035218 | -0.00035286
2005.38 | 1976.3019 | 29.0781 | 0.4 | 1 | 0.868 | 301 | 0 | 0 | 0 | 0.045817 | 0.0037275 | 637.5 | -0.00035082 | 0.0457 | 0.0037131 | 637.5 | -0.00034947 | 0.045584 | 0.0036989 | 637.5 | -0.00034813 | -0.0003488
2005.38 | 1976.5229 | 28.8571 | 0.4 | 1 | 0.868 | 302 | 0 | 0 | 0 | 0.045468 | 0.0036847 | 637.5 | -0.00034679 | 0.045353 | 0.0036705 | 637.5 | -0.00034546 | 0.045238 | 0.0036565 | 637.5 | -0.00034414 | -0.0003448
2005.38 | 1976.7415 | 28.6385 | 0.4 | 1 | 0.868 | 303 | 0 | 0 | 0 | 0.045123 | 0.0036425 | 637.5 | -0.00034282 | 0.045009 | 0.0036286 | 637.5 | -0.00034151 | 0.044896 | 0.0036147 | 637.5 | -0.00034021 | -0.00034086
2005.38 | 1976.9575 | 28.4225 | 0.4 | 1 | 0.868 | 304 | 0 | 0 | 0 | 0.044782 | 0.003601 | 637.5 | -0.00033891 | 0.044669 | 0.0035872 | 637.5 | -0.00033762 | 0.044557 | 0.0035736 | 637.5 | -0.00033634 | -0.00033698
2005.38 | 1977.1711 | 28.2089 | 0.4 | 1 | 0.868 | 305 | 0 | 0 | 0 | 0.044445 | 0.00356 | 637.5 | -0.00033506 | 0.044334 | 0.0035465 | 637.5 | -0.00033379 | 0.044223 | 0.0035331 | 637.5 | -0.00033252 | -0.00033316
2005.38 | 1977.3823 | 27.9977 | 0.4 | 1 | 0.868 | 306 | 0 | 0 | 0 | 0.044112 | 0.0035197 | 637.5 | -0.00033126 | 0.044002 | 0.0035063 | 637.5 | -0.00033001 | 0.043892 | 0.0034931 | 637.5 | -0.00032876 | -0.00032939
2005.38 | 1977.5911 | 27.7889 | 0.4 | 1 | 0.868 | 307 | 0 | 0 | 0 | 0.043783 | 0.0034799 | 637.5 | -0.00032752 | 0.043674 | 0.0034668 | 637.5 | -0.00032628 | 0.043565 | 0.0034537 | 637.5 | -0.00032506 | -0.00032567
2005.38 | 1977.7976 | 27.5824 | 0.4 | 1 | 0.868 | 308 | 0 | 0 | 0 | 0.043457 | 0.0034407 | 637.5 | -0.00032383 | 0.043349 | 0.0034278 | 637.5 | -0.00032262 | 0.043242 | 0.0034149 | 637.5 | -0.00032141 | -0.00032201
2005.38 | 1978.0017 | 27.3783 | 0.4 | 1 | 0.868 | 309 | 0 | 0 | 0 | 0.043135 | 0.0034021 | 637.5 | -0.0003202 | 0.043029 | 0.0033894 | 637.5 | -0.000319 | 0.042923 | 0.0033767 | 637.5 | -0.00031781 | -0.00031841
2005.38 | 1978.2035 | 27.1765 | 0.4 | 1 | 0.868 | 310 | 0 | 0 | 0 | 0.042817 | 0.0033641 | 637.5 | -0.00031662 | 0.042711 | 0.0033515 | 637.5 | -0.00031543 | 0.042607 | 0.003339 | 637.5 | -0.00031426 | -0.00031485
2005.38 | 1978.4031 | 26.9769 | 0.4 | 1 | 0.868 | 311 | 0 | 0 | 0 | 0.042502 | 0.0033266 | 637.5 | -0.00031309 | 0.042398 | 0.0033142 | 637.5 | -0.00031192 | 0.042294 | 0.0033019 | 637.5 | -0.00031076 | -0.00031135
2005.38 | 1978.6005 | 26.7795 | 0.4 | 1 | 0.868 | 312 | 0 | 0 | 0 | 0.042191 | 0.0032896 | 637.5 | -0.00030961 | 0.042087 | 0.0032774 | 637.5 | -0.00030846 | 0.041985 | 0.0032653 | 637.5 | -0.00030732 | -0.00030789
2005.38 | 1978.7957 | 26.5843 | 0.4 | 1 | 0.868 | 313 | 0 | 0 | 0 | 0.041883 | 0.0032532 | 637.5 | -0.00030618 | 0.041781 | 0.0032411 | 637.5 | -0.00030505 | 0.041679 | 0.0032292 | 637.5 | -0.00030392 | -0.00030449
2005.38 | 1978.9887 | 26.3913 | 0.4 | 1 | 0.868 | 314 | 0 | 0 | 0 | 0.041578 | 0.0032173 | 637.5 | -0.0003028 | 0.041477 | 0.0032054 | 637.5 | -0.00030168 | 0.041377 | 0.0031936 | 637.5 | -0.00030057 | -0.00030113
2005.38 | 1979.1796 | 26.2004 | 0.4 | 1 | 0.868 | 315 | 0 | 0 | 0 | 0.041277 | 0.0031818 | 637.5 | -0.00029947 | 0.041177 | 0.0031701 | 637.5 | -0.00029837 | 0.041078 | 0.0031585 | 637.5 | -0.00029727 | -0.00029782
2005.38 | 1979.3685 | 26.0115 | 0.4 | 1 | 0.868 | 316 | 0 | 0 | 0 | 0.040979 | 0.0031469 | 637.5 | -0.00029618 | 0.040881 | 0.0031354 | 637.5 | -0.0002951 | 0.040783 | 0.0031239 | 637.5 | -0.00029402 | -0.00029456
2005.38 | 1979.5552 | 25.8248 | 0.4 | 1 | 0.868 | 317 | 0 | 0 | 0 | 0.040685 | 0.0031125 | 637.5 | -0.00029294 | 0.040587 | 0.0031012 | 637.5 | -0.00029187 | 0.04049 | 0.0030899 | 637.5 | -0.00029081 | -0.00029134
2005.38 | 1979.7399 | 25.6401 | 0.4 | 1 | 0.868 | 318 | 0 | 0 | 0 | 0.040393 | 0.0030786 | 637.5 | -0.00028975 | 0.040297 | 0.0030674 | 637.5 | -0.0002887 | 0.040201 | 0.0030563 | 637.5 | -0.00028765 | -0.00028817
2005.38 | 1979.9226 | 25.4574 | 0.4 | 1 | 0.868 | 319 | 0 | 0 | 0 | 0.040105 | 0.0030452 | 637.5 | -0.0002866 | 0.04001 | 0.0030341 | 637.5 | -0.00028556 | 0.039915 | 0.0030231 | 637.5 | -0.00028453 | -0.00028505
2005.38 | 1980.1034 | 25.2766 | 0.4 | 1 | 0.868 | 320 | 0 | 0 | 0 | 0.03982 | 0.0030122 | 637.5 | -0.0002835 | 0.039726 | 0.0030013 | 637.5 | -0.00028247 | 0.039632 | 0.0029905 | 637.5 | -0.00028146 | -0.00028197
2005.38 | 1980.2822 | 25.0978 | 0.4 | 1 | 0.868 | 321 | 0 | 0 | 0 | 0.039538 | 0.0029797 | 637.5 | -0.00028044 | 0.039445 | 0.0029689 | 637.5 | -0.00027943 | 0.039352 | 0.0029583 | 637.5 | -0.00027842 | -0.00027893
2005.38 | 1980.459 | 24.921 | 0.4 | 1 | 0.868 | 322 | 0 | 0 | 0 | 0.039259 | 0.0029476 | 637.5 | -0.00027742 | 0.039167 | 0.002937 | 637.5 | -0.00027642 | 0.039075 | 0.0029265 | 637.5 | -0.00027543 | -0.00027593
2005.38 | 1980.634 | 24.746 | 0.4 | 1 | 0.868 | 323 | 0 | 0 | 0 | 0.038983 | 0.002916 | 637.5 | -0.00027445 | 0.038892 | 0.0029055 | 637.5 | -0.00027346 | 0.038801 | 0.0028952 | 637.5 | -0.00027249 | -0.00027298
2005.38 | 1980.8071 | 24.5729 | 0.4 | 1 | 0.868 | 324 | 0 | 0 | 0 | 0.03871 | 0.0028848 | 637.5 | -0.00027151 | 0.03862 | 0.0028745 | 637.5 | -0.00027054 | 0.03853 | 0.0028643 | 637.5 | -0.00026958 | -0.00027006
2005.38 | 1980.9783 | 24.4017 | 0.4 | 1 | 0.868 | 325 | 0 | 0 | 0 | 0.03844 | 0.0028541 | 637.5 | -0.00026862 | 0.038351 | 0.0028439 | 637.5 | -0.00026766 | 0.038262 | 0.0028338 | 637.5 | -0.00026671 | -0.00026719
2005.38 | 1981.1477 | 24.2323 | 0.4 | 1 | 0.868 | 326 | 0 | 0 | 0 | 0.038173 | 0.0028238 | 637.5 | -0.00026577 | 0.038085 | 0.0028137 | 637.5 | -0.00026482 | 0.037997 | 0.0028038 | 637.5 | -0.00026389 | -0.00026436
2005.38 | 1981.3154 | 24.0646 | 0.4 | 1 | 0.868 | 327 | 0 | 0 | 0 | 0.037909 | 0.0027939 | 637.5 | -0.00026295 | 0.037821 | 0.002784 | 637.5 | -0.00026202 | 0.037734 | 0.0027742 | 637.5 | -0.0002611 | -0.00026156
2005.38 | 1981.4812 | 23.8988 | 0.4 | 1 | 0.868 | 328 | 0 | 0 | 0 | 0.037647 | 0.0027644 | 637.5 | -0.00026018 | 0.03756 | 0.0027546 | 637.5 | -0.00025926 | 0.037474 | 0.002745 | 637.5 | -0.00025835 | -0.00025881
2005.38 | 1981.6453 | 23.7347 | 0.4 | 1 | 0.868 | 329 | 0 | 0 | 0 | 0.037388 | 0.0027353 | 637.5 | -0.00025744 | 0.037303 | 0.0027257 | 637.5 | -0.00025653 | 0.037217 | 0.0027161 | 637.5 | -0.00025564 | -0.00025609
2005.38 | 1981.8077 | 23.5723 | 0.4 | 1 | 0.868 | 330 | 0 | 0 | 0 | 0.037132 | 0.0027066 | 637.5 | -0.00025474 | 0.037047 | 0.0026971 | 637.5 | -0.00025385 | 0.036963 | 0.0026877 | 637.5 | -0.00025296 | -0.00025341
2005.38 | 1981.9684 | 23.4116 | 0.4 | 1 | 0.868 | 331 | 0 | 0 | 0 | 0.036879 | 0.0026783 | 637.5 | -0.00025208 | 0.036795 | 0.002669 | 637.5 | -0.0002512 | 0.036711 | 0.0026597 | 637.5 | -0.00025032 | -0.00025076
2005.38 | 1982.1275 | 23.2525 | 0.4 | 1 | 0.868 | 332 | 0 | 0 | 0 | 0.036628 | 0.0026504 | 637.5 | -0.00024945 | 0.036545 | 0.0026412 | 637.5 | -0.00024858 | 0.036462 | 0.002632 | 637.5 | -0.00024772 | -0.00024815
2005.38 | 1982.2848 | 23.0952 | 0.4 | 1 | 0.868 | 333 | 0 | 0 | 0 | 0.03638 | 0.0026229 | 637.5 | -0.00024686 | 0.036298 | 0.0026138 | 637.5 | -0.000246 | 0.036216 | 0.0026047 | 637.5 | -0.00024515 | -0.00024558
2005.38 | 1982.4406 | 22.9394 | 0.4 | 1 | 0.868 | 334 | 0 | 0 | 0 | 0.036134 | 0.0025957 | 637.5 | -0.0002443 | 0.036053 | 0.0025867 | 637.5 | -0.00024346 | 0.035972 | 0.0025778 | 637.5 | -0.00024262 | -0.00024304
2005.38 | 1982.5947 | 22.7853 | 0.4 | 1 | 0.868 | 335 | 0 | 0 | 0 | 0.035891 | 0.0025689 | 637.5 | -0.00024178 | 0.035811 | 0.00256 | 637.5 | -0.00024095 | 0.035731 | 0.0025513 | 637.5 | -0.00024012 | -0.00024053
2005.38 | 1982.7473 | 22.6327 | 0.4 | 1 | 0.868 | 336 | 0 | 0 | 0 | 0.035651 | 0.0025425 | 637.5 | -0.00023929 | 0.035571 | 0.0025337 | 637.5 | -0.00023847 | 0.035492 | 0.0025251 | 637.5 | -0.00023765 | -0.00023806
2005.38 | 1982.8982 | 22.4818 | 0.4 | 1 | 0.868 | 337 | 0 | 0 | 0 | 0.035413 | 0.0025164 | 637.5 | -0.00023684 | 0.035334 | 0.0025078 | 637.5 | -0.00023603 | 0.035255 | 0.0024992 | 637.5 | -0.00023522 | -0.00023562
2005.38 | 1983.0477 | 22.3323 | 0.4 | 1 | 0.868 | 338 | 0 | 0 | 0 | 0.035177 | 0.0024907 | 637.5 | -0.00023442 | 0.035099 | 0.0024821 | 637.5 | -0.00023361 | 0.035021 | 0.0024737 | 637.5 | -0.00023282 | -0.00023322
2005.38 | 1983.1956 | 22.1844 | 0.4 | 1 | 0.868 | 339 | 0 | 0 | 0 | 0.034944 | 0.0024653 | 637.5 | -0.00023203 | 0.034867 | 0.0024569 | 637.5 | -0.00023123 | 0.03479 | 0.0024485 | 637.5 | -0.00023045 | -0.00023084
2005.38 | 1983.342 | 22.038 | 0.4 | 1 | 0.868 | 340 | 0 | 0 | 0 | 0.034713 | 0.0024402 | 637.5 | -0.00022967 | 0.034637 | 0.0024319 | 637.5 | -0.00022889 | 0.034561 | 0.0024237 | 637.5 | -0.00022811 | -0.0002285
2005.38 | 1983.4869 | 21.8931 | 0.4 | 1 | 0.868 | 341 | 0 | 0 | 0 | 0.034485 | 0.0024155 | 637.5 | -0.00022734 | 0.034409 | 0.0024073 | 637.5 | -0.00022657 | 0.034334 | 0.0023992 | 637.5 | -0.00022581 | -0.00022619
2005.38 | 1983.6304 | 21.7496 | 0.4 | 1 | 0.868 | 342 | 0 | 0 | 0 | 0.034258 | 0.0023911 | 637.5 | -0.00022505 | 0.034183 | 0.002383 | 637.5 | -0.00022429 | 0.034109 | 0.002375 | 637.5 | -0.00022353 | -0.00022391
2005.38 | 1983.7724 | 21.6076 | 0.4 | 1 | 0.868 | 343 | 0 | 0 | 0 | 0.034034 | 0.002367 | 637.5 | -0.00022278 | 0.03396 | 0.0023591 | 637.5 | -0.00022203 | 0.033886 | 0.0023512 | 637.5 | -0.00022129 | -0.00022166
2005.38 | 1983.913 | 21.467 | 0.4 | 1 | 0.868 | 344 | 0 | 0 | 0 | 0.033813 | 0.0023433 | 637.5 | -0.00022054 | 0.033739 | 0.0023354 | 637.5 | -0.0002198 | 0.033666 | 0.0023276 | 637.5 | -0.00021907 | -0.00021944
2005.38 | 1984.0522 | 21.3278 | 0.4 | 1 | 0.868 | 345 | 0 | 0 | 0 | 0.033593 | 0.0023198 | 637.5 | -0.00021834 | 0.033521 | 0.0023121 | 637.5 | -0.00021761 | 0.033448 | 0.0023044 | 637.5 | -0.00021688 | -0.00021725
2005.38 | 1984.19 | 21.19 | 0.4 | 1 | 0.868 | 346 | 0 | 0 | 0 | 0.033376 | 0.0022967 | 637.5 | -0.00021616 | 0.033304 | 0.002289 | 637.5 | -0.00021544 | 0.033233 | 0.0022814 | 637.5 | -0.00021472 | -0.00021508
2005.38 | 1984.3265 | 21.0535 | 0.4 | 1 | 0.868 | 347 | 0 | 0 | 0 | 0.033161 | 0.0022739 | 637.5 | -0.00021401 | 0.03309 | 0.0022663 | 637.5 | -0.0002133 | 0.033019 | 0.0022588 | 637.5 | -0.00021259 | -0.00021295
2005.38 | 1984.4615 | 20.9185 | 0.4 | 1 | 0.868 | 348 | 0 | 0 | 0 | 0.032948 | 0.0022513 | 637.5 | -0.00021189 | 0.032877 | 0.0022439 | 637.5 | -0.00021119 | 0.032807 | 0.0022365 | 637.5 | -0.00021049 | -0.00021084
2005.38 | 1984.5953 | 20.7847 | 0.4 | 1 | 0.868 | 349 | 0 | 0 | 0 | 0.032737 | 0.0022291 | 637.5 | -0.0002098 | 0.032667 | 0.0022217 | 637.5 | -0.0002091 | 0.032598 | 0.0022144 | 637.5 | -0.00020841 | -0.00020876
2005.38 | 1984.7277 | 20.6523 | 0.4 | 1 | 0.868 | 350 | 0 | 0 | 0 | 0.032529 | 0.0022071 | 637.5 | -0.00020773 | 0.032459 | 0.0021998 | 637.5 | -0.00020704 | 0.03239 | 0.0021926 | 637.5 | -0.00020637 | -0.00020671
2005.38 | 1984.8588 | 20.5212 | 0.4 | 1 | 0.868 | 351 | 0 | 0 | 0 | 0.032322 | 0.0021854 | 637.5 | -0.00020569 | 0.032253 | 0.0021783 | 637.5 | -0.00020501 | 0.032185 | 0.0021711 | 637.5 | -0.00020434 | -0.00020468
2005.38 | 1984.9887 | 20.3913 | 0.4 | 1 | 0.868 | 352 | 0 | 0 | 0 | 0.032117 | 0.002164 | 637.5 | -0.00020367 | 0.032049 | 0.002157 | 637.5 | -0.00020301 | 0.031982 | 0.0021499 | 637.5 | -0.00020235 | -0.00020268
2005.38 | 1985.1173 | 20.2627 | 0.4 | 1 | 0.868 | 353 | 0 | 0 | 0 | 0.031914 | 0.0021429 | 637.5 | -0.00020169 | 0.031847 | 0.0021359 | 637.5 | -0.00020103 | 0.03178 | 0.002129 | 637.5 | -0.00020038 | -0.0002007
2005.38 | 1985.2446 | 20.1354 | 0.4 | 1 | 0.868 | 354 | 0 | 0 | 0 | 0.031714 | 0.0021221 | 637.5 | -0.00019972 | 0.031647 | 0.0021152 | 637.5 | -0.00019907 | 0.031581 | 0.0021083 | 637.5 | -0.00019843 | -0.00019875
2005.38 | 1985.3707 | 20.0093 | 0.4 | 1 | 0.868 | 355 | 0 | 0 | 0 | 0.031515 | 0.0021015 | 637.5 | -0.00019779 | 0.031449 | 0.0020947 | 637.5 | -0.00019715 | 0.031384 | 0.0020879 | 637.5 | -0.00019651 | -0.00019683
2005.38 | 1985.4955 | 19.8845 | 0.4 | 1 | 0.868 | 356 | 0 | 0 | 0 | 0.031318 | 0.0020812 | 637.5 | -0.00019587 | 0.031253 | 0.0020744 | 637.5 | -0.00019524 | 0.031188 | 0.0020678 | 637.5 | -0.00019461 | -0.00019493
2005.38 | 1985.6192 | 19.7608 | 0.4 | 1 | 0.868 | 357 | 0 | 0 | 0 | 0.031123 | 0.0020611 | 637.5 | -0.00019399 | 0.031059 | 0.0020544 | 637.5 | -0.00019336 | 0.030994 | 0.0020479 | 637.5 | -0.00019274 | -0.00019305
2005.38 | 1985.7417 | 19.6383 | 0.4 | 1 | 0.868 | 358 | 0 | 0 | 0 | 0.03093 | 0.0020413 | 637.5 | -0.00019212 | 0.030866 | 0.0020347 | 637.5 | -0.0001915 | 0.030803 | 0.0020282 | 637.5 | -0.00019089 | -0.0001912
2005.38 | 1985.863 | 19.517 | 0.4 | 1 | 0.868 | 359 | 0 | 0 | 0 | 0.030739 | 0.0020217 | 637.5 | -0.00019028 | 0.030676 | 0.0020152 | 637.5 | -0.00018967 | 0.030613 | 0.0020088 | 637.5 | -0.00018906 | -0.00018937
2005.38 | 1985.9831 | 19.3969 | 0.4 | 1 | 0.868 | 360 | 0 | 0 | 0 | 0.03055 | 0.0020024 | 637.5 | -0.00018846 | 0.030487 | 0.001996 | 637.5 | -0.00018786 | 0.030424 | 0.0019897 | 637.5 | -0.00018726 | -0.00018756
2005.38 | 1986.1021 | 19.2779 | 0.4 | 1 | 0.868 | 361 | 0 | 0 | 0 | 0.030362 | 0.0019833 | 637.5 | -0.00018667 | 0.0303 | 0.001977 | 637.5 | -0.00018607 | 0.030238 | 0.0019707 | 637.5 | -0.00018548 | -0.00018578
2005.38 | 1986.22 | 19.16 | 0.4 | 1 | 0.868 | 362 | 0 | 0 | 0 | 0.030176 | 0.0019645 | 637.5 | -0.00018489 | 0.030115 | 0.0019583 | 637.5 | -0.00018431 | 0.030053 | 0.0019521 | 637.5 | -0.00018372 | -0.00018402
2005.38 | 1986.3367 | 19.0433 | 0.4 | 1 | 0.868 | 363 | 0 | 0 | 0 | 0.029992 | 0.0019459 | 637.5 | -0.00018314 | 0.029931 | 0.0019397 | 637.5 | -0.00018256 | 0.029871 | 0.0019336 | 637.5 | -0.00018199 | -0.00018228
2005.38 | 1986.4524 | 18.9276 | 0.4 | 1 | 0.868 | 364 | 0 | 0 | 0 | 0.02981 | 0.0019275 | 637.5 | -0.00018141 | 0.02975 | 0.0019214 | 637.5 | -0.00018084 | 0.029689 | 0.0019154 | 637.5 | -0.00018027 | -0.00018056
2005.38 | 1986.567 | 18.813 | 0.4 | 1 | 0.868 | 365 | 0 | 0 | 0 | 0.029629 | 0.0019094 | 637.5 | -0.00017971 | 0.02957 | 0.0019034 | 637.5 | -0.00017914 | 0.02951 | 0.0018974 | 637.5 | -0.00017858 | -0.00017886
2005.38 | 1986.6804 | 18.6996 | 0.4 | 1 | 0.868 | 366 | 0 | 0 | 0 | 0.029451 | 0.0018915 | 637.5 | -0.00017802 | 0.029391 | 0.0018855 | 637.5 | -0.00017746 | 0.029332 | 0.0018796 | 637.5 | -0.00017691 | -0.00017719
2005.38 | 1986.7929 | 18.5871 | 0.4 | 1 | 0.868 | 367 | 0 | 0 | 0 | 0.029273 | 0.0018738 | 637.5 | -0.00017635 | 0.029215 | 0.0018679 | 637.5 | -0.0001758 | 0.029156 | 0.0018621 | 637.5 | -0.00017526 | -0.00017553
2005.38 | 1986.9043 | 18.4757 | 0.4 | 1 | 0.868 | 368 | 0 | 0 | 0 | 0.029098 | 0.0018563 | 637.5 | -0.00017471 | 0.02904 | 0.0018505 | 637.5 | -0.00017417 | 0.028982 | 0.0018448 | 637.5 | -0.00017362 | -0.0001739
2005.38 | 1987.0146 | 18.3654 | 0.4 | 1 | 0.868 | 369 | 0 | 0 | 0 | 0.028924 | 0.001839 | 637.5 | -0.00017309 | 0.028866 | 0.0018333 | 637.5 | -0.00017255 | 0.028809 | 0.0018276 | 637.5 | -0.00017201 | -0.00017228
2005.38 | 1987.1239 | 18.2561 | 0.4 | 1 | 0.868 | 370 | 0 | 0 | 0 | 0.028752 | 0.001822 | 637.5 | -0.00017148 | 0.028695 | 0.0018163 | 637.5 | -0.00017095 | 0.028638 | 0.0018107 | 637.5 | -0.00017042 | -0.00017069
2005.38 | 1987.2322 | 18.1478 | 0.4 | 1 | 0.868 | 371 | 0 | 0 | 0 | 0.028581 | 0.0018051 | 637.5 | -0.0001699 | 0.028524 | 0.0017996 | 637.5 | -0.00016937 | 0.028468 | 0.001794 | 637.5 | -0.00016885 | -0.00016911
2005.38 | 1987.3395 | 18.0405 | 0.4 | 1 | 0.868 | 372 | 0 | 0 | 0 | 0.028412 | 0.0017885 | 637.5 | -0.00016833 | 0.028356 | 0.001783 | 637.5 | -0.00016781 | 0.0283 | 0.0017775 | 637.5 | -0.0001673 | -0.00016755
2005.38 | 1987.4459 | 17.9341 | 0.4 | 1 | 0.868 | 373 | 0 | 0 | 0 | 0.028244 | 0.0017721 | 637.5 | -0.00016678 | 0.028189 | 0.0017666 | 637.5 | -0.00016627 | 0.028133 | 0.0017612 | 637.5 | -0.00016576 | -0.00016602
2005.38 | 1987.5512 | 17.8288 | 0.4 | 1 | 0.868 | 374 | 0 | 0 | 0 | 0.028078 | 0.0017558 | 637.5 | -0.00016525 | 0.028023 | 0.0017505 | 637.5 | -0.00016475 | 0.027968 | 0.0017451 | 637.5 | -0.00016425 | -0.0001645
2005.38 | 1987.6556 | 17.7244 | 0.4 | 1 | 0.868 | 375 | 0 | 0 | 0 | 0.027914 | 0.0017398 | 637.5 | -0.00016375 | 0.027859 | 0.0017345 | 637.5 | -0.00016325 | 0.027805 | 0.0017292 | 637.5 | -0.00016275 | -0.000163
2005.38 | 1987.759 | 17.621 | 0.4 | 1 | 0.868 | 376 | 0 | 0 | 0 | 0.027751 | 0.0017239 | 637.5 | -0.00016225 | 0.027697 | 0.0017187 | 637.5 | -0.00016176 | 0.027643 | 0.0017135 | 637.5 | -0.00016127 | -0.00016152
2005.38 | 1987.8615 | 17.5185 | 0.4 | 1 | 0.868 | 377 | 0 | 0 | 0 | 0.027589 | 0.0017083 | 637.5 | -0.00016078 | 0.027536 | 0.0017031 | 637.5 | -0.00016029 | 0.027482 | 0.001698 | 637.5 | -0.00015981 | -0.00016005
2005.38 | 1987.9631 | 17.4169 | 0.4 | 1 | 0.868 | 378 | 0 | 0 | 0 | 0.027429 | 0.0016928 | 637.5 | -0.00015932 | 0.027376 | 0.0016877 | 637.5 | -0.00015884 | 0.027323 | 0.0016826 | 637.5 | -0.00015836 | -0.0001586
2005.38 | 1988.0638 | 17.3162 | 0.4 | 1 | 0.868 | 379 | 0 | 0 | 0 | 0.027271 | 0.0016775 | 637.5 | -0.00015789 | 0.027218 | 0.0016725 | 637.5 | -0.00015741 | 0.027166 | 0.0016675 | 637.5 | -0.00015694 | -0.00015717
2005.38 | 1988.1635 | 17.2165 | 0.4 | 1 | 0.868 | 380 | 0 | 0 | 0 | 0.027113 | 0.0016624 | 637.5 | -0.00015647 | 0.027061 | 0.0016574 | 637.5 | -0.00015599 | 0.027009 | 0.0016525 | 637.5 | -0.00015553 | -0.00015576
2005.38 | 1988.2623 | 17.1177 | 0.4 | 1 | 0.868 | 381 | 0 | 0 | 0 | 0.026958 | 0.0016475 | 637.5 | -0.00015506 | 0.026906 | 0.0016426 | 637.5 | -0.0001546 | 0.026855 | 0.0016377 | 637.5 | -0.00015413 | -0.00015437
2005.38 | 1988.3603 | 17.0197 | 0.4 | 1 | 0.868 | 382 | 0 | 0 | 0 | 0.026803 | 0.0016328 | 637.5 | -0.00015367 | 0.026752 | 0.0016279 | 637.5 | -0.00015321 | 0.026701 | 0.001623 | 637.5 | -0.00015276 | -0.00015299
2005.38 | 1988.4574 | 16.9226 | 0.4 | 1 | 0.868 | 383 | 0 | 0 | 0 | 0.02665 | 0.0016182 | 637.5 | -0.0001523 | 0.0266 | 0.0016134 | 637.5 | -0.00015185 | 0.026549 | 0.0016086 | 637.5 | -0.0001514 | -0.00015162
2005.38 | 1988.5536 | 16.8264 | 0.4 | 1 | 0.868 | 384 | 0 | 0 | 0 | 0.026499 | 0.0016038 | 637.5 | -0.00015095 | 0.026448 | 0.001599 | 637.5 | -0.0001505 | 0.026398 | 0.0015943 | 637.5 | -0.00015005 | -0.00015028
2005.38 | 1988.649 | 16.731 | 0.4 | 1 | 0.868 | 385 | 0 | 0 | 0 | 0.026348 | 0.0015896 | 637.5 | -0.00014961 | 0.026299 | 0.0015849 | 637.5 | -0.00014916 | 0.026249 | 0.0015802 | 637.5 | -0.00014872 | -0.00014894
2005.38 | 1988.7435 | 16.6365 | 0.4 | 1 | 0.868 | 386 | 0 | 0 | 0 | 0.0262 | 0.0015755 | 637.5 | -0.00014828 | 0.02615 | 0.0015709 | 637.5 | -0.00014785 | 0.026101 | 0.0015662 | 637.5 | -0.00014741 | -0.00014763
2005.38 | 1988.8372 | 16.5428 | 0.4 | 1 | 0.868 | 387 | 0 | 0 | 0 | 0.026052 | 0.0015616 | 637.5 | -0.00014698 | 0.026003 | 0.001557 | 637.5 | -0.00014654 | 0.025954 | 0.0015525 | 637.5 | -0.00014611 | -0.00014633
2005.38 | 1988.9301 | 16.4499 | 0.4 | 1 | 0.868 | 388 | 0 | 0 | 0 | 0.025906 | 0.0015479 | 637.5 | -0.00014568 | 0.025857 | 0.0015433 | 637.5 | -0.00014526 | 0.025809 | 0.0015388 | 637.5 | -0.00014483 | -0.00014504
Note on B39: il Dt viene suddiviso in tre intervalli per l'applicazione del Metodo Runge Kutta del terzo ordine
Note on B41: Tale valore deve essere al massimo pari alla portata max ammissibile al recettore (cella D8)
Note on H46: Valori calcolati tramite il software Hec-Hms
Note on L46: Valori calcolati come somma della luce sottobattente e della luce a stramazzo)