## Calcolo_Caso c_VascaPP
VASCA PRIMA PIOGGIA
durata ietogramma (minuti) | 15 |  | Valori da inserire
d (ore) | 0.25
ARF | 1
Superficie Impermeabile (mq) | 30000
h (mm) | 5
intensità costante (mm/h) | 20
intensità costante (m/min) | 0.00033333
Portata costante | 0.0027778
r | 0.5
tb (ore) | 0.5
Coeff afflusso ϕ | 1
Q Prima Pioggia (mc/s) | 0.16667
Q Prima Pioggia (l/s) | 166.6667
V Prima Pioggia (mc) | 150
t(min) | Portata in ingresso al pozzetto | Volumi Ingresso Pozzetto | Volume Vasca PP | Volumi Verso Vasca Lamin | Portata Ingresso Vasca Laminazione
| [mc/s] | [mc] | [mc] | [mc] | [mc/s]
0 | 0 | 0 | 0 | 0 | 0
1 | 0 | 0 | 0 | 0 | 0
2 | 0 | 0 | 0 | 0 | 0
3 | 0 | 0 | 0 | 0 | 0
4 | 0 | 0 | 0 | 0 | 0
5 | 0 | 0 | 0 | 0 | 0
6 | 0 | 0 | 0 | 0 | 0
7 | 0 | 0 | 0 | 0 | 0
8 | 0.001 | 0.06 | 0.06 | 0 | 0
9 | 0.003 | 0.24 | 0.24 | 0 | 0
10 | 0.005 | 0.54 | 0.54 | 0 | 0
11 | 0.011 | 1.2 | 1.2 | 0 | 0
12 | 0.023 | 2.58 | 2.58 | 0 | 0
13 | 0.041 | 5.04 | 5.04 | 0 | 0
14 | 0.067 | 9.06 | 9.06 | 0 | 0
15 | 0.099 | 15 | 15 | 0 | 0
16 | 0.138 | 23.28 | 23.28 | 0 | 0
17 | 0.185 | 34.38 | 34.38 | 0 | 0
18 | 0.24 | 48.78 | 48.78 | 0 | 0
19 | 0.304 | 67.02 | 67.02 | 0 | 0
20 | 0.378 | 89.7 | 89.7 | 0 | 0
21 | 0.458 | 117.18 | 117.18 | 0 | 0
22 | 0.542 | 149.7 | 149.7 | 0 | 0
23 | 0.626 | 187.26 | 150 | 37.26 | 0.626
24 | 0.705 | 229.56 | 150 | 79.56 | 0.705
25 | 0.78 | 276.36 | 150 | 126.36 | 0.78
26 | 0.848 | 327.24 | 150 | 177.24 | 0.848
27 | 0.908 | 381.72 | 150 | 231.72 | 0.908
28 | 0.96 | 439.32 | 150 | 289.32 | 0.96
29 | 1.005 | 499.62 | 150 | 349.62 | 1.005
30 | 1.043 | 562.2 | 150 | 412.2 | 1.043
31 | 1.074 | 626.64 | 150 | 476.64 | 1.074
32 | 1.094 | 692.28 | 150 | 542.28 | 1.094
33 | 1.106 | 758.64 | 150 | 608.64 | 1.106
34 | 1.111 | 825.3 | 150 | 675.3 | 1.111
35 | 1.109 | 891.84 | 150 | 741.84 | 1.109
36 | 1.1 | 957.84 | 150 | 807.84 | 1.1
37 | 1.084 | 1022.88 | 150 | 872.88 | 1.084
38 | 1.06 | 1086.48 | 150 | 936.48 | 1.06
39 | 1.027 | 1148.1 | 150 | 998.1 | 1.027
40 | 0.987 | 1207.32 | 150 | 1057.32 | 0.987
41 | 0.943 | 1263.9 | 150 | 1113.9 | 0.943
42 | 0.898 | 1317.78 | 150 | 1167.78 | 0.898
43 | 0.852 | 1368.9 | 150 | 1218.9 | 0.852
44 | 0.807 | 1417.32 | 150 | 1267.32 | 0.807
45 | 0.76 | 1462.92 | 150 | 1312.92 | 0.76
46 | 0.714 | 1505.76 | 150 | 1355.76 | 0.714
47 | 0.668 | 1545.84 | 150 | 1395.84 | 0.668
48 | 0.624 | 1583.28 | 150 | 1433.28 | 0.624
49 | 0.581 | 1618.14 | 150 | 1468.14 | 0.581
50 | 0.539 | 1650.48 | 150 | 1500.48 | 0.539
51 | 0.499 | 1680.42 | 150 | 1530.42 | 0.499
52 | 0.461 | 1708.08 | 150 | 1558.08 | 0.461
53 | 0.424 | 1733.52 | 150 | 1583.52 | 0.424
54 | 0.389 | 1756.86 | 150 | 1606.86 | 0.389
55 | 0.356 | 1778.22 | 150 | 1628.22 | 0.356
56 | 0.325 | 1797.72 | 150 | 1647.72 | 0.325
57 | 0.297 | 1815.54 | 150 | 1665.54 | 0.297
58 | 0.271 | 1831.8 | 150 | 1681.8 | 0.271
59 | 0.247 | 1846.62 | 150 | 1696.62 | 0.247
60 | 0.226 | 1860.18 | 150 | 1710.18 | 0.226
61 | 0.207 | 1872.6 | 150 | 1722.6 | 0.207
62 | 0.19 | 1884 | 150 | 1734 | 0.19
63 | 0.174 | 1894.44 | 150 | 1744.44 | 0.174
64 | 0.159 | 1903.98 | 150 | 1753.98 | 0.159
65 | 0.146 | 1912.74 | 150 | 1762.74 | 0.146
66 | 0.133 | 1920.72 | 150 | 1770.72 | 0.133
67 | 0.122 | 1928.04 | 150 | 1778.04 | 0.122
68 | 0.112 | 1934.76 | 150 | 1784.76 | 0.112
69 | 0.103 | 1940.94 | 150 | 1790.94 | 0.103
70 | 0.094 | 1946.58 | 150 | 1796.58 | 0.094
71 | 0.086 | 1951.74 | 150 | 1801.74 | 0.086
72 | 0.079 | 1956.48 | 150 | 1806.48 | 0.079
73 | 0.072 | 1960.8 | 150 | 1810.8 | 0.072
74 | 0.066 | 1964.76 | 150 | 1814.76 | 0.066
75 | 0.06 | 1968.36 | 150 | 1818.36 | 0.06
76 | 0.055 | 1971.66 | 150 | 1821.66 | 0.055
77 | 0.051 | 1974.72 | 150 | 1824.72 | 0.051
78 | 0.046 | 1977.48 | 150 | 1827.48 | 0.046
79 | 0.042 | 1980 | 150 | 1830 | 0.042
80 | 0.039 | 1982.34 | 150 | 1832.34 | 0.039
81 | 0.036 | 1984.5 | 150 | 1834.5 | 0.036
82 | 0.033 | 1986.48 | 150 | 1836.48 | 0.033
83 | 0.03 | 1988.28 | 150 | 1838.28 | 0.03
84 | 0.027 | 1989.9 | 150 | 1839.9 | 0.027
85 | 0.025 | 1991.4 | 150 | 1841.4 | 0.025
86 | 0.023 | 1992.78 | 150 | 1842.78 | 0.023
87 | 0.021 | 1994.04 | 150 | 1844.04 | 0.021
88 | 0.019 | 1995.18 | 150 | 1845.18 | 0.019
89 | 0.018 | 1996.26 | 150 | 1846.26 | 0.018
90 | 0.016 | 1997.22 | 150 | 1847.22 | 0.016
91 | 0.015 | 1998.12 | 150 | 1848.12 | 0.015
92 | 0.014 | 1998.96 | 150 | 1848.96 | 0.014
93 | 0.013 | 1999.74 | 150 | 1849.74 | 0.013
94 | 0.012 | 2000.46 | 150 | 1850.46 | 0.012
95 | 0.01 | 2001.06 | 150 | 1851.06 | 0.01
96 | 0.01 | 2001.66 | 150 | 1851.66 | 0.01
97 | 0.009 | 2002.2 | 150 | 1852.2 | 0.009
98 | 0.008 | 2002.68 | 150 | 1852.68 | 0.008
99 | 0.007 | 2003.1 | 150 | 1853.1 | 0.007
100 | 0.006 | 2003.46 | 150 | 1853.46 | 0.006
101 | 0.005 | 2003.76 | 150 | 1853.76 | 0.005
102 | 0.004 | 2004 | 150 | 1854 | 0.004
103 | 0.004 | 2004.24 | 150 | 1854.24 | 0.004
104 | 0.003 | 2004.42 | 150 | 1854.42 | 0.003
105 | 0.003 | 2004.6 | 150 | 1854.6 | 0.003
106 | 0.002 | 2004.72 | 150 | 1854.72 | 0.002
107 | 0.002 | 2004.84 | 150 | 1854.84 | 0.002
108 | 0.002 | 2004.96 | 150 | 1854.96 | 0.002
109 | 0.002 | 2005.08 | 150 | 1855.08 | 0.002
110 | 0.001 | 2005.14 | 150 | 1855.14 | 0.001
111 | 0.001 | 2005.2 | 150 | 1855.2 | 0.001
112 | 0.001 | 2005.26 | 150 | 1855.26 | 0.001
113 | 0.001 | 2005.32 | 150 | 1855.32 | 0.001
114 | 0.001 | 2005.38 | 150 | 1855.38 | 0.001
115 | 0 | 2005.38 | 150 | 1855.38 | 0
116 | 0 | 2005.38 | 150 | 1855.38 | 0
117 | 0 | 2005.38 | 150 | 1855.38 | 0
118 | 0 | 2005.38 | 150 | 1855.38 | 0
119 | 0 | 2005.38 | 150 | 1855.38 | 0
120 | 0 | 2005.38 | 150 | 1855.38 | 0
121 | 0 | 2005.38 | 150 | 1855.38 | 0
122 | 0 | 2005.38 | 150 | 1855.38 | 0
123 | 0 | 2005.38 | 150 | 1855.38 | 0
124 | 0 | 2005.38 | 150 | 1855.38 | 0
125 | 0 | 2005.38 | 150 | 1855.38 | 0
126 | 0 | 2005.38 | 150 | 1855.38 | 0
127 | 0 | 2005.38 | 150 | 1855.38 | 0
128 | 0 | 2005.38 | 150 | 1855.38 | 0
129 | 0 | 2005.38 | 150 | 1855.38 | 0
130 | 0 | 2005.38 | 150 | 1855.38 | 0
131 | 0 | 2005.38 | 150 | 1855.38 | 0
132 | 0 | 2005.38 | 150 | 1855.38 | 0
133 | 0 | 2005.38 | 150 | 1855.38 | 0
134 | 0 | 2005.38 | 150 | 1855.38 | 0
135 | 0 | 2005.38 | 150 | 1855.38 | 0
136 | 0 | 2005.38 | 150 | 1855.38 | 0
137 | 0 | 2005.38 | 150 | 1855.38 | 0
138 | 0 | 2005.38 | 150 | 1855.38 | 0
139 | 0 | 2005.38 | 150 | 1855.38 | 0
140 | 0 | 2005.38 | 150 | 1855.38 | 0
141 | 0 | 2005.38 | 150 | 1855.38 | 0
142 | 0 | 2005.38 | 150 | 1855.38 | 0
143 | 0 | 2005.38 | 150 | 1855.38 | 0
144 | 0 | 2005.38 | 150 | 1855.38 | 0
145 | 0 | 2005.38 | 150 | 1855.38 | 0
146 | 0 | 2005.38 | 150 | 1855.38 | 0
147 | 0 | 2005.38 | 150 | 1855.38 | 0
148 | 0 | 2005.38 | 150 | 1855.38 | 0
149 | 0 | 2005.38 | 150 | 1855.38 | 0
150 | 0 | 2005.38 | 150 | 1855.38 | 0
151 | 0 | 2005.38 | 150 | 1855.38 | 0
152 | 0 | 2005.38 | 150 | 1855.38 | 0
153 | 0 | 2005.38 | 150 | 1855.38 | 0
154 | 0 | 2005.38 | 150 | 1855.38 | 0
155 | 0 | 2005.38 | 150 | 1855.38 | 0
156 | 0 | 2005.38 | 150 | 1855.38 | 0
157 | 0 | 2005.38 | 150 | 1855.38 | 0
158 | 0 | 2005.38 | 150 | 1855.38 | 0
159 | 0 | 2005.38 | 150 | 1855.38 | 0
160 | 0 | 2005.38 | 150 | 1855.38 | 0
161 | 0 | 2005.38 | 150 | 1855.38 | 0
162 | 0 | 2005.38 | 150 | 1855.38 | 0
163 | 0 | 2005.38 | 150 | 1855.38 | 0
164 | 0 | 2005.38 | 150 | 1855.38 | 0
165 | 0 | 2005.38 | 150 | 1855.38 | 0
166 | 0 | 2005.38 | 150 | 1855.38 | 0
167 | 0 | 2005.38 | 150 | 1855.38 | 0
168 | 0 | 2005.38 | 150 | 1855.38 | 0
169 | 0 | 2005.38 | 150 | 1855.38 | 0
170 | 0 | 2005.38 | 150 | 1855.38 | 0
171 | 0 | 2005.38 | 150 | 1855.38 | 0
172 | 0 | 2005.38 | 150 | 1855.38 | 0
173 | 0 | 2005.38 | 150 | 1855.38 | 0
174 | 0 | 2005.38 | 150 | 1855.38 | 0
175 | 0 | 2005.38 | 150 | 1855.38 | 0
176 | 0 | 2005.38 | 150 | 1855.38 | 0
177 | 0 | 2005.38 | 150 | 1855.38 | 0
178 | 0 | 2005.38 | 150 | 1855.38 | 0
179 | 0 | 2005.38 | 150 | 1855.38 | 0
180 | 0 | 2005.38 | 150 | 1855.38 | 0
181 | 0 | 2005.38 | 150 | 1855.38 | 0
182 | 0 | 2005.38 | 150 | 1855.38 | 0
183 | 0 | 2005.38 | 150 | 1855.38 | 0
184 | 0 | 2005.38 | 150 | 1855.38 | 0
185 | 0 | 2005.38 | 150 | 1855.38 | 0
186 | 0 | 2005.38 | 150 | 1855.38 | 0
187 | 0 | 2005.38 | 150 | 1855.38 | 0
188 | 0 | 2005.38 | 150 | 1855.38 | 0
189 | 0 | 2005.38 | 150 | 1855.38 | 0
190 | 0 | 2005.38 | 150 | 1855.38 | 0
191 | 0 | 2005.38 | 150 | 1855.38 | 0
192 | 0 | 2005.38 | 150 | 1855.38 | 0
193 | 0 | 2005.38 | 150 | 1855.38 | 0
194 | 0 | 2005.38 | 150 | 1855.38 | 0
195 | 0 | 2005.38 | 150 | 1855.38 | 0
196 | 0 | 2005.38 | 150 | 1855.38 | 0
197 | 0 | 2005.38 | 150 | 1855.38 | 0
198 | 0 | 2005.38 | 150 | 1855.38 | 0
199 | 0 | 2005.38 | 150 | 1855.38 | 0
200 | 0 | 2005.38 | 150 | 1855.38 | 0
201 | 0 | 2005.38 | 150 | 1855.38 | 0
202 | 0 | 2005.38 | 150 | 1855.38 | 0
203 | 0 | 2005.38 | 150 | 1855.38 | 0
204 | 0 | 2005.38 | 150 | 1855.38 | 0
205 | 0 | 2005.38 | 150 | 1855.38 | 0
206 | 0 | 2005.38 | 150 | 1855.38 | 0
207 | 0 | 2005.38 | 150 | 1855.38 | 0
208 | 0 | 2005.38 | 150 | 1855.38 | 0
209 | 0 | 2005.38 | 150 | 1855.38 | 0
210 | 0 | 2005.38 | 150 | 1855.38 | 0
211 | 0 | 2005.38 | 150 | 1855.38 | 0
212 | 0 | 2005.38 | 150 | 1855.38 | 0
213 | 0 | 2005.38 | 150 | 1855.38 | 0
214 | 0 | 2005.38 | 150 | 1855.38 | 0
215 | 0 | 2005.38 | 150 | 1855.38 | 0
216 | 0 | 2005.38 | 150 | 1855.38 | 0
217 | 0 | 2005.38 | 150 | 1855.38 | 0
218 | 0 | 2005.38 | 150 | 1855.38 | 0
219 | 0 | 2005.38 | 150 | 1855.38 | 0
220 | 0 | 2005.38 | 150 | 1855.38 | 0
221 | 0 | 2005.38 | 150 | 1855.38 | 0
222 | 0 | 2005.38 | 150 | 1855.38 | 0
223 | 0 | 2005.38 | 150 | 1855.38 | 0
224 | 0 | 2005.38 | 150 | 1855.38 | 0
225 | 0 | 2005.38 | 150 | 1855.38 | 0
226 | 0 | 2005.38 | 150 | 1855.38 | 0
227 | 0 | 2005.38 | 150 | 1855.38 | 0
228 | 0 | 2005.38 | 150 | 1855.38 | 0
229 | 0 | 2005.38 | 150 | 1855.38 | 0
230 | 0 | 2005.38 | 150 | 1855.38 | 0
231 | 0 | 2005.38 | 150 | 1855.38 | 0
232 | 0 | 2005.38 | 150 | 1855.38 | 0
233 | 0 | 2005.38 | 150 | 1855.38 | 0
234 | 0 | 2005.38 | 150 | 1855.38 | 0
235 | 0 | 2005.38 | 150 | 1855.38 | 0
236 | 0 | 2005.38 | 150 | 1855.38 | 0
237 | 0 | 2005.38 | 150 | 1855.38 | 0
238 | 0 | 2005.38 | 150 | 1855.38 | 0
239 | 0 | 2005.38 | 150 | 1855.38 | 0
240 | 0 | 2005.38 | 150 | 1855.38 | 0
241 | 0 | 2005.38 | 150 | 1855.38 | 0
242 | 0 | 2005.38 | 150 | 1855.38 | 0
243 | 0 | 2005.38 | 150 | 1855.38 | 0
244 | 0 | 2005.38 | 150 | 1855.38 | 0
245 | 0 | 2005.38 | 150 | 1855.38 | 0
246 | 0 | 2005.38 | 150 | 1855.38 | 0
247 | 0 | 2005.38 | 150 | 1855.38 | 0
248 | 0 | 2005.38 | 150 | 1855.38 | 0
249 | 0 | 2005.38 | 150 | 1855.38 | 0
250 | 0 | 2005.38 | 150 | 1855.38 | 0
251 | 0 | 2005.38 | 150 | 1855.38 | 0
252 | 0 | 2005.38 | 150 | 1855.38 | 0
253 | 0 | 2005.38 | 150 | 1855.38 | 0
254 | 0 | 2005.38 | 150 | 1855.38 | 0
255 | 0 | 2005.38 | 150 | 1855.38 | 0
256 | 0 | 2005.38 | 150 | 1855.38 | 0
257 | 0 | 2005.38 | 150 | 1855.38 | 0
258 | 0 | 2005.38 | 150 | 1855.38 | 0
259 | 0 | 2005.38 | 150 | 1855.38 | 0
260 | 0 | 2005.38 | 150 | 1855.38 | 0
261 | 0 | 2005.38 | 150 | 1855.38 | 0
262 | 0 | 2005.38 | 150 | 1855.38 | 0
263 | 0 | 2005.38 | 150 | 1855.38 | 0
264 | 0 | 2005.38 | 150 | 1855.38 | 0
265 | 0 | 2005.38 | 150 | 1855.38 | 0
266 | 0 | 2005.38 | 150 | 1855.38 | 0
267 | 0 | 2005.38 | 150 | 1855.38 | 0
268 | 0 | 2005.38 | 150 | 1855.38 | 0
269 | 0 | 2005.38 | 150 | 1855.38 | 0
270 | 0 | 2005.38 | 150 | 1855.38 | 0
271 | 0 | 2005.38 | 150 | 1855.38 | 0
272 | 0 | 2005.38 | 150 | 1855.38 | 0
273 | 0 | 2005.38 | 150 | 1855.38 | 0
274 | 0 | 2005.38 | 150 | 1855.38 | 0
275 | 0 | 2005.38 | 150 | 1855.38 | 0
276 | 0 | 2005.38 | 150 | 1855.38 | 0
277 | 0 | 2005.38 | 150 | 1855.38 | 0
278 | 0 | 2005.38 | 150 | 1855.38 | 0
279 | 0 | 2005.38 | 150 | 1855.38 | 0
280 | 0 | 2005.38 | 150 | 1855.38 | 0
281 | 0 | 2005.38 | 150 | 1855.38 | 0
282 | 0 | 2005.38 | 150 | 1855.38 | 0
283 | 0 | 2005.38 | 150 | 1855.38 | 0
284 | 0 | 2005.38 | 150 | 1855.38 | 0
285 | 0 | 2005.38 | 150 | 1855.38 | 0
286 | 0 | 2005.38 | 150 | 1855.38 | 0
287 | 0 | 2005.38 | 150 | 1855.38 | 0
288 | 0 | 2005.38 | 150 | 1855.38 | 0
289 | 0 | 2005.38 | 150 | 1855.38 | 0
290 | 0 | 2005.38 | 150 | 1855.38 | 0
291 | 0 | 2005.38 | 150 | 1855.38 | 0
292 | 0 | 2005.38 | 150 | 1855.38 | 0
293 | 0 | 2005.38 | 150 | 1855.38 | 0
294 | 0 | 2005.38 | 150 | 1855.38 | 0
295 | 0 | 2005.38 | 150 | 1855.38 | 0
296 | 0 | 2005.38 | 150 | 1855.38 | 0
297 | 0 | 2005.38 | 150 | 1855.38 | 0
298 | 0 | 2005.38 | 150 | 1855.38 | 0
299 | 0 | 2005.38 | 150 | 1855.38 | 0
300 | 0 | 2005.38 | 150 | 1855.38 | 0
301 | 0 | 2005.38 | 150 | 1855.38 | 0
302 | 0 | 2005.38 | 150 | 1855.38 | 0
303 | 0 | 2005.38 | 150 | 1855.38 | 0
304 | 0 | 2005.38 | 150 | 1855.38 | 0
305 | 0 | 2005.38 | 150 | 1855.38 | 0
306 | 0 | 2005.38 | 150 | 1855.38 | 0
307 | 0 | 2005.38 | 150 | 1855.38 | 0
308 | 0 | 2005.38 | 150 | 1855.38 | 0
309 | 0 | 2005.38 | 150 | 1855.38 | 0
310 | 0 | 2005.38 | 150 | 1855.38 | 0
311 | 0 | 2005.38 | 150 | 1855.38 | 0
312 | 0 | 2005.38 | 150 | 1855.38 | 0
313 | 0 | 2005.38 | 150 | 1855.38 | 0
314 | 0 | 2005.38 | 150 | 1855.38 | 0
315 | 0 | 2005.38 | 150 | 1855.38 | 0
316 | 0 | 2005.38 | 150 | 1855.38 | 0
317 | 0 | 2005.38 | 150 | 1855.38 | 0
318 | 0 | 2005.38 | 150 | 1855.38 | 0
319 | 0 | 2005.38 | 150 | 1855.38 | 0
320 | 0 | 2005.38 | 150 | 1855.38 | 0
321 | 0 | 2005.38 | 150 | 1855.38 | 0
322 | 0 | 2005.38 | 150 | 1855.38 | 0
323 | 0 | 2005.38 | 150 | 1855.38 | 0
324 | 0 | 2005.38 | 150 | 1855.38 | 0
325 | 0 | 2005.38 | 150 | 1855.38 | 0
326 | 0 | 2005.38 | 150 | 1855.38 | 0
327 | 0 | 2005.38 | 150 | 1855.38 | 0
328 | 0 | 2005.38 | 150 | 1855.38 | 0
329 | 0 | 2005.38 | 150 | 1855.38 | 0
330 | 0 | 2005.38 | 150 | 1855.38 | 0
331 | 0 | 2005.38 | 150 | 1855.38 | 0
332 | 0 | 2005.38 | 150 | 1855.38 | 0
333 | 0 | 2005.38 | 150 | 1855.38 | 0
334 | 0 | 2005.38 | 150 | 1855.38 | 0
335 | 0 | 2005.38 | 150 | 1855.38 | 0
336 | 0 | 2005.38 | 150 | 1855.38 | 0
337 | 0 | 2005.38 | 150 | 1855.38 | 0
338 | 0 | 2005.38 | 150 | 1855.38 | 0
339 | 0 | 2005.38 | 150 | 1855.38 | 0
340 | 0 | 2005.38 | 150 | 1855.38 | 0
341 | 0 | 2005.38 | 150 | 1855.38 | 0
342 | 0 | 2005.38 | 150 | 1855.38 | 0
343 | 0 | 2005.38 | 150 | 1855.38 | 0
344 | 0 | 2005.38 | 150 | 1855.38 | 0
345 | 0 | 2005.38 | 150 | 1855.38 | 0
346 | 0 | 2005.38 | 150 | 1855.38 | 0
347 | 0 | 2005.38 | 150 | 1855.38 | 0
348 | 0 | 2005.38 | 150 | 1855.38 | 0
349 | 0 | 2005.38 | 150 | 1855.38 | 0
350 | 0 | 2005.38 | 150 | 1855.38 | 0
351 | 0 | 2005.38 | 150 | 1855.38 | 0
352 | 0 | 2005.38 | 150 | 1855.38 | 0
353 | 0 | 2005.38 | 150 | 1855.38 | 0
354 | 0 | 2005.38 | 150 | 1855.38 | 0
355 | 0 | 2005.38 | 150 | 1855.38 | 0
356 | 0 | 2005.38 | 150 | 1855.38 | 0
357 | 0 | 2005.38 | 150 | 1855.38 | 0
358 | 0 | 2005.38 | 150 | 1855.38 | 0
359 | 0 | 2005.38 | 150 | 1855.38 | 0
360 | 0 | 2005.38 | 150 | 1855.38 | 0
361 | 0 | 2005.38 | 150 | 1855.38 | 0
362 | 0 | 2005.38 | 150 | 1855.38 | 0
363 | 0 | 2005.38 | 150 | 1855.38 | 0
364 | 0 | 2005.38 | 150 | 1855.38 | 0
365 | 0 | 2005.38 | 150 | 1855.38 | 0
366 | 0 | 2005.38 | 150 | 1855.38 | 0
367 | 0 | 2005.38 | 150 | 1855.38 | 0
368 | 0 | 2005.38 | 150 | 1855.38 | 0
369 | 0 | 2005.38 | 150 | 1855.38 | 0
370 | 0 | 2005.38 | 150 | 1855.38 | 0
371 | 0 | 2005.38 | 150 | 1855.38 | 0
372 | 0 | 2005.38 | 150 | 1855.38 | 0
373 | 0 | 2005.38 | 150 | 1855.38 | 0
374 | 0 | 2005.38 | 150 | 1855.38 | 0
375 | 0 | 2005.38 | 150 | 1855.38 | 0
376 | 0 | 2005.38 | 150 | 1855.38 | 0
377 | 0 | 2005.38 | 150 | 1855.38 | 0
378 | 0 | 2005.38 | 150 | 1855.38 | 0
379 | 0 | 2005.38 | 150 | 1855.38 | 0
380 | 0 | 2005.38 | 150 | 1855.38 | 0
381 | 0 | 2005.38 | 150 | 1855.38 | 0
382 | 0 | 2005.38 | 150 | 1855.38 | 0
383 | 0 | 2005.38 | 150 | 1855.38 | 0
384 | 0 | 2005.38 | 150 | 1855.38 | 0
385 | 0 | 2005.38 | 150 | 1855.38 | 0
386 | 0 | 2005.38 | 150 | 1855.38 | 0
387 | 0 | 2005.38 | 150 | 1855.38 | 0
388 | 0 | 2005.38 | 150 | 1855.38 | 0
Note on B18: Valori calcolati tramite il software Hec-Hms

## Vasca_Caso_c
Valori da inserire
parametri derivanti dalle elaborazioni idrologiche
Qmax al recettore finale | Qmax_att (mc/s) | 0.868 | Valore massimo dall'idrogramma di piena nello stato attuale
condizioni idrauliche richieste per rispettare l'invarianza idraulica
parametro correttivo in funzione della capacità del recettore | k | - | 1
Qmax ammissibile al recettore |  | mc/s | 0.868
Dimensioni geometriche preassegnate
Geometria battente |  | Descrizione | Note
μ battente | 0.6 | Coeff. di efflusso | a spigolo vivo - contrazione soppressa sul fondo
Cc | 0.9 | Coeff. di Contrazione | Si ipotizza che lo scarico sia posto sul fondo
larghezza luce a (m) | 0.3 | Larghezza luce a battente | Si ipotizza una sezione dello scarico di fondo di tipo rettangolare/quadrata
altezza luce b (m) | 0.4 | Altezza luce a battente
area luce effettiva (mq) | 0.12 | N.B. per livelli in vasca < b la luce a battente funziona come sfioro
c (Strickler) | 80 | per livelli inferiori a "b" si ipotizza un funzionamento a pelo libero
Geometria sfiori |  | Descrizione | Note
Hs soglia sfioro (m) | 1 | Altezza rispetto al fondo vasca della soglia di sfioro
Larghezza Ls (m) | 1.5 | Larghezza della soglia di sfioro
μ stramazzo | 0.4 | Coeff. di efflusso | Si ipotizza uno stramazzo a spigolo vivo tipo Bazin
Vasca |  | Descrizione
pendenza fondo vasca | 0.001 | Pendenza minima per garantire lo svuotamento della vasca
L (m) | 25 | Larghezza in pianta
B (m) | 22.5 | Lunghezza in pianta
Parametri Curva A(h) |  | Descrizione
a | 0 | è la legge di variazione della superficie liquida A della vasca in funzione del livello idrico h
b | 0
c | 0
d | 562.5 | L*B nel caso specifico di sezione regolare
Dati simulazione idraulica
DT(sec) | 60 | passo di calcolo
Livello max raggiunto (m) | 1.3505 | Valore massimo raggiunto all'interno della vasca
Portata max in uscita dalla vasca di laminazione (mc/s) | 0.86867 | Valore massimo della portata in uscita dalla vasca di laminazione
Volume utile (mc) | 759.6469 | Calcolato in funzione del livello max raggiunto (cella B40)
H iniziale = | 0
Volume cumulato in ingresso alla vasca di laminazione | Volume cumulato in uscita dalla vasca di laminazione | ΔV Differenza tra il volume cumulato in ingresso ed in uscita dalla vasca di laminazione | Quota luce a battente [m] | Quota Sfioro [m] | Qmax ammissibile al recettore | time step | Portata Ingresso Vasca Laminazione | Qi(tj+Dt/3) | Qi(tj+2xDt/3) | Livello idrico | Portata in uscita dalla vasca di laminazione | A(Hj) | DH1 | Hj+1/3DH1 | Qu(Hj+1/3DH1) | A(Hj+1/3DH1) | DH2 | Hj+2/3DH2 | Qu(Hj+2/3DH2) | A(Hj+2/3DH2) | DH3 | DH
[mc] | [mc] | [mc] | 0.4 | 1 | [mc/s] |  | [mc/s] | [mc/s] | [mc/s] | [m] | [mc/s] | [mq] | [m] | [m] | [mc/s] | [mq] | [m] | [m] | [mc/s] | [mq] | [m] | [m]
0 | 0 | 0 | 0.4 | 1 | 0.868 | 0 | 0 | 0 | 0 | 0 | 0 | 562.5 | 0 | 0 | 0 | 562.5 | 0 | 0 | 0 | 562.5 | 0 | 0
0 | 0 | 0 | 0.4 | 1 | 0.868 | 1 | 0 | 0 | 0 | 0 | 0 | 562.5 | 0 | 0 | 0 | 562.5 | 0 | 0 | 0 | 562.5 | 0 | 0
0 | 0 | 0 | 0.4 | 1 | 0.868 | 2 | 0 | 0 | 0 | 0 | 0 | 562.5 | 0 | 0 | 0 | 562.5 | 0 | 0 | 0 | 562.5 | 0 | 0
0 | 0 | 0 | 0.4 | 1 | 0.868 | 3 | 0 | 0 | 0 | 0 | 0 | 562.5 | 0 | 0 | 0 | 562.5 | 0 | 0 | 0 | 562.5 | 0 | 0
0 | 0 | 0 | 0.4 | 1 | 0.868 | 4 | 0 | 0 | 0 | 0 | 0 | 562.5 | 0 | 0 | 0 | 562.5 | 0 | 0 | 0 | 562.5 | 0 | 0
0 | 0 | 0 | 0.4 | 1 | 0.868 | 5 | 0 | 0 | 0 | 0 | 0 | 562.5 | 0 | 0 | 0 | 562.5 | 0 | 0 | 0 | 562.5 | 0 | 0
0 | 0 | 0 | 0.4 | 1 | 0.868 | 6 | 0 | 0 | 0 | 0 | 0 | 562.5 | 0 | 0 | 0 | 562.5 | 0 | 0 | 0 | 562.5 | 0 | 0
0 | 0 | 0 | 0.4 | 1 | 0.868 | 7 | 0 | 0 | 0 | 0 | 0 | 562.5 | 0 | 0 | 0 | 562.5 | 0 | 0 | 0 | 562.5 | 0 | 0
0 | 0 | 0 | 0.4 | 1 | 0.868 | 8 | 0 | 0 | 0 | 0 | 0 | 562.5 | 0 | 0 | 0 | 562.5 | 0 | 0 | 0 | 562.5 | 0 | 0
0 | 0 | 0 | 0.4 | 1 | 0.868 | 9 | 0 | 0 | 0 | 0 | 0 | 562.5 | 0 | 0 | 0 | 562.5 | 0 | 0 | 0 | 562.5 | 0 | 0
0 | 0 | 0 | 0.4 | 1 | 0.868 | 10 | 0 | 0 | 0 | 0 | 0 | 562.5 | 0 | 0 | 0 | 562.5 | 0 | 0 | 0 | 562.5 | 0 | 0
0 | 0 | 0 | 0.4 | 1 | 0.868 | 11 | 0 | 0 | 0 | 0 | 0 | 562.5 | 0 | 0 | 0 | 562.5 | 0 | 0 | 0 | 562.5 | 0 | 0
0 | 0 | 0 | 0.4 | 1 | 0.868 | 12 | 0 | 0 | 0 | 0 | 0 | 562.5 | 0 | 0 | 0 | 562.5 | 0 | 0 | 0 | 562.5 | 0 | 0
0 | 0 | 0 | 0.4 | 1 | 0.868 | 13 | 0 | 0 | 0 | 0 | 0 | 562.5 | 0 | 0 | 0 | 562.5 | 0 | 0 | 0 | 562.5 | 0 | 0
0 | 0 | 0 | 0.4 | 1 | 0.868 | 14 | 0 | 0 | 0 | 0 | 0 | 562.5 | 0 | 0 | 0 | 562.5 | 0 | 0 | 0 | 562.5 | 0 | 0
0 | 0 | 0 | 0.4 | 1 | 0.868 | 15 | 0 | 0 | 0 | 0 | 0 | 562.5 | 0 | 0 | 0 | 562.5 | 0 | 0 | 0 | 562.5 | 0 | 0
0 | 0 | 0 | 0.4 | 1 | 0.868 | 16 | 0 | 0 | 0 | 0 | 0 | 562.5 | 0 | 0 | 0 | 562.5 | 0 | 0 | 0 | 562.5 | 0 | 0
0 | 0 | 0 | 0.4 | 1 | 0.868 | 17 | 0 | 0 | 0 | 0 | 0 | 562.5 | 0 | 0 | 0 | 562.5 | 0 | 0 | 0 | 562.5 | 0 | 0
0 | 0 | 0 | 0.4 | 1 | 0.868 | 18 | 0 | 0 | 0 | 0 | 0 | 562.5 | 0 | 0 | 0 | 562.5 | 0 | 0 | 0 | 562.5 | 0 | 0
0 | 0 | 0 | 0.4 | 1 | 0.868 | 19 | 0 | 0 | 0 | 0 | 0 | 562.5 | 0 | 0 | 0 | 562.5 | 0 | 0 | 0 | 562.5 | 0 | 0
0 | 0 | 0 | 0.4 | 1 | 0.868 | 20 | 0 | 0 | 0 | 0 | 0 | 562.5 | 0 | 0 | 0 | 562.5 | 0 | 0 | 0 | 562.5 | 0 | 0
0 | 0 | 0 | 0.4 | 1 | 0.868 | 21 | 0 | 0 | 0 | 0 | 0 | 562.5 | 0 | 0 | 0 | 562.5 | 0 | 0 | 0 | 562.5 | 0 | 0
0 | 0 | 0 | 0.4 | 1 | 0.868 | 22 | 0 | 0.20867 | 0.41733 | 0 | 0 | 562.5 | 0 | 0 | 0 | 562.5 | 0.022258 | 0.014839 | 0.00063858 | 562.5 | 0.044447 | 0.033336
37.56 | 0.13754 | 37.4225 | 0.4 | 1 | 0.868 | 23 | 0.626 | 0.65233 | 0.67867 | 0.033336 | 0.0022924 | 562.5 | 0.066529 | 0.055512 | 0.00497 | 562.5 | 0.069052 | 0.07937 | 0.0083819 | 562.5 | 0.071497 | 0.070255
79.86 | 0.87071 | 78.9893 | 0.4 | 1 | 0.868 | 24 | 0.705 | 0.73 | 0.755 | 0.10359 | 0.012219 | 562.5 | 0.073897 | 0.12822 | 0.016392 | 562.5 | 0.076118 | 0.15434 | 0.021029 | 562.5 | 0.07829 | 0.077192
126.66 | 2.4242 | 124.2358 | 0.4 | 1 | 0.868 | 25 | 0.78 | 0.80267 | 0.82533 | 0.18078 | 0.025892 | 562.5 | 0.080438 | 0.2076 | 0.030953 | 562.5 | 0.082316 | 0.23566 | 0.036359 | 562.5 | 0.084157 | 0.083227
177.54 | 4.9387 | 172.6013 | 0.4 | 1 | 0.868 | 26 | 0.848 | 0.868 | 0.888 | 0.26401 | 0.041908 | 562.5 | 0.085983 | 0.29267 | 0.04759 | 562.5 | 0.08751 | 0.32235 | 0.053536 | 562.5 | 0.08901 | 0.088253
232.02 | 8.5135 | 223.5065 | 0.4 | 1 | 0.868 | 27 | 0.908 | 0.92533 | 0.94267 | 0.35226 | 0.059579 | 562.5 | 0.090498 | 0.38243 | 0.065718 | 562.5 | 0.091692 | 0.41339 | 0.073676 | 562.5 | 0.092692 | 0.092144
289.62 | 14.0717 | 275.5483 | 0.4 | 1 | 0.868 | 28 | 0.96 | 0.975 | 0.99 | 0.44441 | 0.092636 | 562.5 | 0.092519 | 0.47525 | 0.10824 | 562.5 | 0.092454 | 0.50604 | 0.12185 | 562.5 | 0.092602 | 0.092582
349.92 | 22.1202 | 327.7998 | 0.4 | 1 | 0.868 | 29 | 1.005 | 1.0177 | 1.0303 | 0.53699 | 0.13414 | 562.5 | 0.092891 | 0.56795 | 0.1454 | 562.5 | 0.093041 | 0.59902 | 0.15589 | 562.5 | 0.093274 | 0.093179
412.5 | 32.0642 | 380.4358 | 0.4 | 1 | 0.868 | 30 | 1.043 | 1.0533 | 1.0637 | 0.63017 | 0.16573 | 562.5 | 0.093575 | 0.66136 | 0.17504 | 562.5 | 0.093685 | 0.69262 | 0.18389 | 562.5 | 0.093842 | 0.093776
476.94 | 43.6057 | 433.3343 | 0.4 | 1 | 0.868 | 31 | 1.074 | 1.0807 | 1.0873 | 0.72394 | 0.19236 | 562.5 | 0.094042 | 0.75529 | 0.20047 | 562.5 | 0.093888 | 0.78653 | 0.20824 | 562.5 | 0.09377 | 0.093838
542.58 | 56.5498 | 486.0302 | 0.4 | 1 | 0.868 | 32 | 1.094 | 1.098 | 1.102 | 0.81778 | 0.21574 | 562.5 | 0.093682 | 0.84901 | 0.22297 | 562.5 | 0.093336 | 0.88 | 0.22993 | 562.5 | 0.093021 | 0.093186
608.94 | 70.7504 | 538.1896 | 0.4 | 1 | 0.868 | 33 | 1.106 | 1.1077 | 1.1093 | 0.91097 | 0.23668 | 562.5 | 0.092728 | 0.94188 | 0.24323 | 562.5 | 0.092207 | 0.97244 | 0.24953 | 562.5 | 0.091712 | 0.091966
675.6 | 86.1158 | 589.4842 | 0.4 | 1 | 0.868 | 34 | 1.111 | 1.1103 | 1.1097 | 1.0029 | 0.25609 | 562.5 | 0.09119 | 1.0333 | 0.27781 | 562.5 | 0.088803 | 1.0621 | 0.30833 | 562.5 | 0.085476 | 0.086904
742.14 | 106.7526 | 635.3874 | 0.4 | 1 | 0.868 | 35 | 1.109 | 1.106 | 1.103 | 1.0898 | 0.34395 | 562.5 | 0.081606 | 1.117 | 0.38382 | 562.5 | 0.077033 | 1.1412 | 0.42279 | 562.5 | 0.072556 | 0.074818
808.14 | 134.5657 | 673.5743 | 0.4 | 1 | 0.868 | 36 | 1.1 | 1.0947 | 1.0893 | 1.1647 | 0.46355 | 562.5 | 0.067888 | 1.1873 | 0.50537 | 562.5 | 0.062858 | 1.2066 | 0.54282 | 562.5 | 0.058294 | 0.060693
873.18 | 169.417 | 703.763 | 0.4 | 1 | 0.868 | 37 | 1.084 | 1.076 | 1.068 | 1.2253 | 0.58086 | 562.5 | 0.053669 | 1.2432 | 0.61842 | 562.5 | 0.048809 | 1.2579 | 0.65012 | 562.5 | 0.044574 | 0.046848
936.78 | 210.3295 | 726.4505 | 0.4 | 1 | 0.868 | 38 | 1.06 | 1.049 | 1.038 | 1.2722 | 0.68188 | 562.5 | 0.040333 | 1.2856 | 0.71241 | 562.5 | 0.035903 | 1.2961 | 0.73669 | 562.5 | 0.032139 | 0.034188
998.4 | 255.978 | 742.422 | 0.4 | 1 | 0.868 | 39 | 1.027 | 1.0137 | 1.0003 | 1.3064 | 0.76081 | 562.5 | 0.028394 | 1.3158 | 0.7834 | 562.5 | 0.024562 | 1.3228 | 0.80008 | 562.5 | 0.02136 | 0.023118
1057.62 | 304.9696 | 752.6504 | 0.4 | 1 | 0.868 | 40 | 0.987 | 0.97233 | 0.95767 | 1.3295 | 0.81653 | 562.5 | 0.018184 | 1.3356 | 0.83144 | 562.5 | 0.015029 | 1.3395 | 0.84124 | 562.5 | 0.012419 | 0.01386
1114.2 | 356.0179 | 758.1821 | 0.4 | 1 | 0.868 | 41 | 0.943 | 0.928 | 0.913 | 1.3434 | 0.8508 | 562.5 | 0.0098342 | 1.3466 | 0.859 | 562.5 | 0.0073595 | 1.3483 | 0.86309 | 562.5 | 0.0053236 | 0.0064512
1168.08 | 408.0365 | 760.0435 | 0.4 | 1 | 0.868 | 42 | 0.898 | 0.88267 | 0.86733 | 1.3498 | 0.86698 | 562.5 | 0.0033091 | 1.3509 | 0.86976 | 562.5 | 0.0013771 | 1.3507 | 0.86929 | 562.5 | -0.00020868 | 0.00067077
1219.2 | 460.1565 | 759.0435 | 0.4 | 1 | 0.868 | 43 | 0.852 | 0.837 | 0.822 | 1.3505 | 0.86867 | 562.5 | -0.0017778 | 1.3499 | 0.86717 | 562.5 | -0.0032185 | 1.3483 | 0.86327 | 562.5 | -0.0044018 | -0.0037458
1267.62 | 511.7115 | 755.9085 | 0.4 | 1 | 0.868 | 44 | 0.807 | 0.79133 | 0.77567 | 1.3467 | 0.85925 | 562.5 | -0.0055734 | 1.3449 | 0.8546 | 562.5 | -0.0067483 | 1.3422 | 0.848 | 562.5 | -0.007716 | -0.0071803
1313.22 | 562.1914 | 751.0286 | 0.4 | 1 | 0.868 | 45 | 0.76 | 0.74467 | 0.72933 | 1.3396 | 0.84133 | 562.5 | -0.0086754 | 1.3367 | 0.83416 | 562.5 | -0.0095464 | 1.3332 | 0.82559 | 562.5 | -0.010268 | -0.0098697
1356.06 | 611.2104 | 744.8496 | 0.4 | 1 | 0.868 | 46 | 0.714 | 0.69867 | 0.68333 | 1.3297 | 0.81698 | 562.5 | -0.010985 | 1.326 | 0.80803 | 562.5 | -0.011666 | 1.3219 | 0.79803 | 562.5 | -0.012234 | -0.011922
1396.14 | 658.4911 | 737.6489 | 0.4 | 1 | 0.868 | 47 | 0.668 | 0.65333 | 0.63867 | 1.3178 | 0.78801 | 562.5 | -0.012801 | 1.3135 | 0.77776 | 562.5 | -0.013272 | 1.3089 | 0.76683 | 562.5 | -0.01367 | -0.013453
1433.58 | 703.8456 | 729.7344 | 0.4 | 1 | 0.868 | 48 | 0.624 | 0.60967 | 0.59533 | 1.3043 | 0.75591 | 562.5 | -0.01407 | 1.2996 | 0.74487 | 562.5 | -0.014421 | 1.2947 | 0.73336 | 562.5 | -0.014722 | -0.014559
1468.44 | 747.1588 | 721.2812 | 0.4 | 1 | 0.868 | 49 | 0.581 | 0.567 | 0.553 | 1.2898 | 0.72189 | 562.5 | -0.015028 | 1.2847 | 0.71036 | 562.5 | -0.015291 | 1.2796 | 0.69852 | 562.5 | -0.015522 | -0.015398
1500.78 | 788.3629 | 712.4171 | 0.4 | 1 | 0.868 | 50 | 0.539 | 0.52567 | 0.51233 | 1.2744 | 0.68674 | 562.5 | -0.015758 | 1.2691 | 0.67494 | 562.5 | -0.015923 | 1.2637 | 0.66301 | 562.5 | -0.016073 | -0.015994
1530.72 | 827.4323 | 703.2877 | 0.4 | 1 | 0.868 | 51 | 0.499 | 0.48633 | 0.47367 | 1.2584 | 0.65116 | 562.5 | -0.01623 | 1.253 | 0.63934 | 562.5 | -0.016321 | 1.2475 | 0.62751 | 562.5 | -0.01641 | -0.016365
1558.38 | 864.3785 | 694.0015 | 0.4 | 1 | 0.868 | 52 | 0.461 | 0.44867 | 0.43633 | 1.242 | 0.61577 | 562.5 | -0.016509 | 1.2365 | 0.60411 | 562.5 | -0.01658 | 1.2309 | 0.59246 | 562.5 | -0.016654 | -0.016618
1583.82 | 899.2336 | 684.5864 | 0.4 | 1 | 0.868 | 53 | 0.424 | 0.41233 | 0.40067 | 1.2254 | 0.58092 | 562.5 | -0.016738 | 1.2198 | 0.56947 | 562.5 | -0.016761 | 1.2142 | 0.55812 | 562.5 | -0.016795 | -0.016781
1607.16 | 932.0461 | 675.1139 | 0.4 | 1 | 0.868 | 54 | 0.389 | 0.378 | 0.367 | 1.2086 | 0.54688 | 562.5 | -0.01684 | 1.203 | 0.53575 | 562.5 | -0.016827 | 1.1974 | 0.52478 | 562.5 | -0.01683 | -0.016833
1628.52 | 962.8821 | 665.6379 | 0.4 | 1 | 0.868 | 55 | 0.356 | 0.34567 | 0.33533 | 1.1918 | 0.51393 | 562.5 | -0.016846 | 1.1861 | 0.50322 | 562.5 | -0.016806 | 1.1806 | 0.4927 | 562.5 | -0.016786 | -0.016801
1648.02 | 991.8207 | 656.1993 | 0.4 | 1 | 0.868 | 56 | 0.325 | 0.31567 | 0.30633 | 1.175 | 0.48231 | 562.5 | -0.01678 | 1.1694 | 0.47207 | 562.5 | -0.016683 | 1.1638 | 0.46209 | 562.5 | -0.016614 | -0.016656
1665.84 | 1018.956 | 646.884 | 0.4 | 1 | 0.868 | 57 | 0.297 | 0.28833 | 0.27967 | 1.1583 | 0.45226 | 562.5 | -0.016561 | 1.1528 | 0.44259 | 562.5 | -0.016454 | 1.1473 | 0.4332 | 562.5 | -0.016377 | -0.016423
1682.1 | 1044.3933 | 637.7067 | 0.4 | 1 | 0.868 | 58 | 0.271 | 0.263 | 0.255 | 1.1419 | 0.42395 | 562.5 | -0.016315 | 1.1364 | 0.41489 | 562.5 | -0.016201 | 1.1311 | 0.4061 | 562.5 | -0.016117 | -0.016167
1696.92 | 1068.2408 | 628.6792 | 0.4 | 1 | 0.868 | 59 | 0.247 | 0.24 | 0.233 | 1.1257 | 0.39746 | 562.5 | -0.016049 | 1.1204 | 0.389 | 562.5 | -0.015894 | 1.1151 | 0.38087 | 562.5 | -0.015773 | -0.015842
1710.48 | 1090.6142 | 619.8658 | 0.4 | 1 | 0.868 | 60 | 0.226 | 0.21967 | 0.21333 | 1.1099 | 0.37289 | 562.5 | -0.015668 | 1.1047 | 0.36511 | 562.5 | -0.015514 | 1.0995 | 0.35764 | 562.5 | -0.015393 | -0.015462
1722.9 | 1111.6345 | 611.2655 | 0.4 | 1 | 0.868 | 61 | 0.207 | 0.20133 | 0.19567 | 1.0944 | 0.35034 | 562.5 | -0.015289 | 1.0893 | 0.34323 | 562.5 | -0.015136 | 1.0843 | 0.33643 | 562.5 | -0.015015 | -0.015084
1734.3 | 1131.4227 | 602.8773 | 0.4 | 1 | 0.868 | 62 | 0.19 | 0.18467 | 0.17933 | 1.0793 | 0.3298 | 562.5 | -0.014912 | 1.0744 | 0.32338 | 562.5 | -0.014796 | 1.0695 | 0.31722 | 562.5 | -0.014708 | -0.014759
1744.74 | 1150.0973 | 594.6427 | 0.4 | 1 | 0.868 | 63 | 0.174 | 0.169 | 0.164 | 1.0646 | 0.31124 | 562.5 | -0.014639 | 1.0597 | 0.30547 | 562.5 | -0.014556 | 1.0549 | 0.29994 | 562.5 | -0.014501 | -0.014535
1754.28 | 1167.7738 | 586.5062 | 0.4 | 1 | 0.868 | 64 | 0.159 | 0.15467 | 0.15033 | 1.05 | 0.29461 | 562.5 | -0.014465 | 1.0452 | 0.28949 | 562.5 | -0.014381 | 1.0404 | 0.28464 | 562.5 | -0.014326 | -0.014361
1763.04 | 1184.5739 | 578.4661 | 0.4 | 1 | 0.868 | 65 | 0.146 | 0.14167 | 0.13733 | 1.0357 | 0.28 | 562.5 | -0.014294 | 1.0309 | 0.27561 | 562.5 | -0.014288 | 1.0262 | 0.27148 | 562.5 | -0.014309 | -0.014305
1771.02 | 1200.6305 | 570.3895 | 0.4 | 1 | 0.868 | 66 | 0.133 | 0.12933 | 0.12567 | 1.0214 | 0.26761 | 562.5 | -0.014358 | 1.0166 | 0.26404 | 562.5 | -0.014369 | 1.0118 | 0.26083 | 562.5 | -0.014417 | -0.014402
1778.34 | 1216.1114 | 562.2286 | 0.4 | 1 | 0.868 | 67 | 0.122 | 0.11867 | 0.11533 | 1.007 | 0.25801 | 562.5 | -0.014508 | 1.0021 | 0.25577 | 562.5 | -0.014624 | 0.99722 | 0.25453 | 562.5 | -0.014848 | -0.014763
1785.06 | 1231.323 | 553.737 | 0.4 | 1 | 0.868 | 68 | 0.112 | 0.109 | 0.106 | 0.99221 | 0.25353 | 562.5 | -0.015096 | 0.98717 | 0.25252 | 562.5 | -0.015308 | 0.982 | 0.25147 | 562.5 | -0.015517 | -0.015412
1791.24 | 1246.348 | 544.892 | 0.4 | 1 | 0.868 | 69 | 0.103 | 0.1 | 0.097 | 0.97679 | 0.25042 | 562.5 | -0.015724 | 0.97155 | 0.24935 | 562.5 | -0.015931 | 0.96617 | 0.24825 | 562.5 | -0.016134 | -0.016031
1796.88 | 1261.1764 | 535.7036 | 0.4 | 1 | 0.868 | 70 | 0.094 | 0.091333 | 0.088667 | 0.96076 | 0.24714 | 562.5 | -0.016335 | 0.95532 | 0.24602 | 562.5 | -0.0165 | 0.94976 | 0.24487 | 562.5 | -0.016661 | -0.01658
1802.04 | 1275.7989 | 526.2411 | 0.4 | 1 | 0.868 | 71 | 0.086 | 0.083667 | 0.081333 | 0.94418 | 0.24371 | 562.5 | -0.016822 | 0.93858 | 0.24253 | 562.5 | -0.016946 | 0.93289 | 0.24134 | 562.5 | -0.017067 | -0.017006
1806.78 | 1290.2069 | 516.5731 | 0.4 | 1 | 0.868 | 72 | 0.079 | 0.076667 | 0.074333 | 0.92718 | 0.24013 | 562.5 | -0.017188 | 0.92145 | 0.23892 | 562.5 | -0.017307 | 0.91564 | 0.23768 | 562.5 | -0.017423 | -0.017365
1811.1 | 1304.3926 | 506.7074 | 0.4 | 1 | 0.868 | 73 | 0.072 | 0.07 | 0.068 | 0.90981 | 0.23643 | 562.5 | -0.017539 | 0.90397 | 0.23517 | 562.5 | -0.017618 | 0.89807 | 0.23389 | 562.5 | -0.017695 | -0.017656
1815.06 | 1318.3487 | 496.7113 | 0.4 | 1 | 0.868 | 74 | 0.066 | 0.064 | 0.062 | 0.89216 | 0.2326 | 562.5 | -0.017771 | 0.88623 | 0.2313 | 562.5 | -0.017846 | 0.88026 | 0.22999 | 562.5 | -0.017919 | -0.017882
1818.66 | 1332.0684 | 486.5916 | 0.4 | 1 | 0.868 | 75 | 0.06 | 0.058333 | 0.056667 | 0.87427 | 0.22866 | 562.5 | -0.01799 | 0.86828 | 0.22732 | 562.5 | -0.018026 | 0.86226 | 0.22597 | 562.5 | -0.018059 | -0.018042
1821.96 | 1345.5452 | 476.4148 | 0.4 | 1 | 0.868 | 76 | 0.055 | 0.053667 | 0.052333 | 0.85623 | 0.22461 | 562.5 | -0.018092 | 0.8502 | 0.22324 | 562.5 | -0.018088 | 0.84417 | 0.22187 | 562.5 | -0.018084 | -0.018086
1825.02 | 1358.7741 | 466.2459 | 0.4 | 1 | 0.868 | 77 | 0.051 | 0.049333 | 0.047667 | 0.83815 | 0.22048 | 562.5 | -0.018078 | 0.83212 | 0.21909 | 562.5 | -0.018107 | 0.82608 | 0.21768 | 562.5 | -0.018135 | -0.018121
1827.78 | 1371.75 | 456.03 | 0.4 | 1 | 0.868 | 78 | 0.046 | 0.044667 | 0.043333 | 0.82003 | 0.21626 | 562.5 | -0.018162 | 0.81397 | 0.21484 | 562.5 | -0.018151 | 0.80793 | 0.2134 | 562.5 | -0.018141 | -0.018146
1830.3 | 1384.4674 | 445.8326 | 0.4 | 1 | 0.868 | 79 | 0.042 | 0.041 | 0.04 | 0.80188 | 0.21196 | 562.5 | -0.018129 | 0.79584 | 0.2105 | 562.5 | -0.01808 | 0.78983 | 0.20905 | 562.5 | -0.018031 | -0.018056
1832.64 | 1396.9222 | 435.7178 | 0.4 | 1 | 0.868 | 80 | 0.039 | 0.038 | 0.037 | 0.78382 | 0.20758 | 562.5 | -0.017982 | 0.77783 | 0.20611 | 562.5 | -0.017931 | 0.77187 | 0.20463 | 562.5 | -0.017881 | -0.017906
1834.8 | 1409.1111 | 425.6889 | 0.4 | 1 | 0.868 | 81 | 0.036 | 0.035 | 0.034 | 0.76592 | 0.20315 | 562.5 | -0.017829 | 0.75998 | 0.20166 | 562.5 | -0.017777 | 0.75407 | 0.20016 | 562.5 | -0.017724 | -0.01775
1836.78 | 1421.0305 | 415.7495 | 0.4 | 1 | 0.868 | 82 | 0.033 | 0.032 | 0.031 | 0.74817 | 0.19866 | 562.5 | -0.01767 | 0.74228 | 0.19714 | 562.5 | -0.017615 | 0.73643 | 0.19563 | 562.5 | -0.01756 | -0.017588
1838.58 | 1432.6767 | 405.9033 | 0.4 | 1 | 0.868 | 83 | 0.03 | 0.029 | 0.028 | 0.73058 | 0.1941 | 562.5 | -0.017504 | 0.72475 | 0.19257 | 562.5 | -0.017447 | 0.71895 | 0.19103 | 562.5 | -0.01739 | -0.017419
1840.2 | 1444.046 | 396.154 | 0.4 | 1 | 0.868 | 84 | 0.027 | 0.026333 | 0.025667 | 0.71316 | 0.18949 | 562.5 | -0.017332 | 0.70738 | 0.18793 | 562.5 | -0.017237 | 0.70167 | 0.18638 | 562.5 | -0.017143 | -0.01719
1841.7 | 1455.1351 | 386.5649 | 0.4 | 1 | 0.868 | 85 | 0.025 | 0.024333 | 0.023667 | 0.69597 | 0.18482 | 562.5 | -0.017047 | 0.69029 | 0.18325 | 562.5 | -0.016951 | 0.68467 | 0.18168 | 562.5 | -0.016855 | -0.016903
1843.08 | 1465.9416 | 377.1384 | 0.4 | 1 | 0.868 | 86 | 0.023 | 0.022333 | 0.021667 | 0.67907 | 0.18011 | 562.5 | -0.016758 | 0.67348 | 0.17853 | 562.5 | -0.01666 | 0.66796 | 0.17695 | 562.5 | -0.016563 | -0.016612
1844.34 | 1476.4631 | 367.8769 | 0.4 | 1 | 0.868 | 87 | 0.021 | 0.020333 | 0.019667 | 0.66246 | 0.17536 | 562.5 | -0.016465 | 0.65697 | 0.17376 | 562.5 | -0.016365 | 0.65155 | 0.17217 | 562.5 | -0.016267 | -0.016316
1845.48 | 1486.6968 | 358.7832 | 0.4 | 1 | 0.868 | 88 | 0.019 | 0.018667 | 0.018333 | 0.64614 | 0.17056 | 562.5 | -0.016167 | 0.64075 | 0.16895 | 562.5 | -0.01603 | 0.63545 | 0.16735 | 562.5 | -0.015895 | -0.015963
1846.56 | 1496.641 | 349.919 | 0.4 | 1 | 0.868 | 89 | 0.018 | 0.017333 | 0.016667 | 0.63018 | 0.16574 | 562.5 | -0.015759 | 0.62493 | 0.16412 | 562.5 | -0.015657 | 0.61974 | 0.1625 | 562.5 | -0.015556 | -0.015607
1847.52 | 1506.2937 | 341.2263 | 0.4 | 1 | 0.868 | 90 | 0.016 | 0.015667 | 0.015333 | 0.61457 | 0.16088 | 562.5 | -0.015454 | 0.60942 | 0.15924 | 562.5 | -0.015315 | 0.60436 | 0.15762 | 562.5 | -0.015177 | -0.015246
1848.42 | 1515.6529 | 332.7671 | 0.4 | 1 | 0.868 | 91 | 0.015 | 0.014667 | 0.014333 | 0.59933 | 0.15599 | 562.5 | -0.015039 | 0.59431 | 0.15434 | 562.5 | -0.014899 | 0.58939 | 0.15272 | 562.5 | -0.014761 | -0.01483
1849.26 | 1524.7175 | 324.5425 | 0.4 | 1 | 0.868 | 92 | 0.014 | 0.013667 | 0.013333 | 0.58449 | 0.15108 | 562.5 | -0.014621 | 0.57962 | 0.14943 | 562.5 | -0.014481 | 0.57484 | 0.14779 | 562.5 | -0.014342 | -0.014412
1850.04 | 1533.4863 | 316.5537 | 0.4 | 1 | 0.868 | 93 | 0.013 | 0.012667 | 0.012333 | 0.57008 | 0.14615 | 562.5 | -0.014202 | 0.56535 | 0.14449 | 562.5 | -0.014061 | 0.56071 | 0.14285 | 562.5 | -0.013922 | -0.013992
1850.76 | 1541.9581 | 308.8019 | 0.4 | 1 | 0.868 | 94 | 0.012 | 0.011333 | 0.010667 | 0.55609 | 0.1412 | 562.5 | -0.013781 | 0.5515 | 0.13953 | 562.5 | -0.013675 | 0.54697 | 0.13787 | 562.5 | -0.013569 | -0.013622
1851.36 | 1550.1303 | 301.2297 | 0.4 | 1 | 0.868 | 95 | 0.01 | 0.01 | 0.01 | 0.54247 | 0.1362 | 562.5 | -0.013462 | 0.53798 | 0.13452 | 562.5 | -0.013282 | 0.53361 | 0.13286 | 562.5 | -0.013105 | -0.013194
1851.96 | 1558.0015 | 293.9585 | 0.4 | 1 | 0.868 | 96 | 0.01 | 0.0096667 | 0.0093333 | 0.52928 | 0.13119 | 562.5 | -0.012927 | 0.52497 | 0.12951 | 562.5 | -0.012783 | 0.52075 | 0.12784 | 562.5 | -0.012641 | -0.012712
1852.5 | 1565.5714 | 286.9286 | 0.4 | 1 | 0.868 | 97 | 0.009 | 0.0086667 | 0.0083333 | 0.51656 | 0.12616 | 562.5 | -0.012498 | 0.5124 | 0.12447 | 562.5 | -0.012353 | 0.50833 | 0.1228 | 562.5 | -0.01221 | -0.012282
1852.98 | 1572.8383 | 280.1417 | 0.4 | 1 | 0.868 | 98 | 0.008 | 0.0076667 | 0.0073333 | 0.50428 | 0.12111 | 562.5 | -0.012066 | 0.50026 | 0.11941 | 562.5 | -0.01192 | 0.49633 | 0.11773 | 562.5 | -0.011776 | -0.011848
1853.4 | 1579.8004 | 273.5996 | 0.4 | 1 | 0.868 | 99 | 0.007 | 0.0066667 | 0.0063333 | 0.49243 | 0.11604 | 562.5 | -0.01163 | 0.48856 | 0.11432 | 562.5 | -0.011483 | 0.48478 | 0.11263 | 562.5 | -0.011338 | -0.011411
1853.76 | 1586.4558 | 267.3042 | 0.4 | 1 | 0.868 | 100 | 0.006 | 0.0056667 | 0.0053333 | 0.48102 | 0.11092 | 562.5 | -0.011192 | 0.47729 | 0.1092 | 562.5 | -0.011044 | 0.47366 | 0.1075 | 562.5 | -0.010897 | -0.010971
1854.06 | 1592.8024 | 261.2576 | 0.4 | 1 | 0.868 | 101 | 0.005 | 0.0046667 | 0.0043333 | 0.47005 | 0.10578 | 562.5 | -0.010749 | 0.46647 | 0.10404 | 562.5 | -0.0106 | 0.46298 | 0.10232 | 562.5 | -0.010452 | -0.010527
1854.3 | 1598.8378 | 255.4622 | 0.4 | 1 | 0.868 | 102 | 0.004 | 0.004 | 0.004 | 0.45952 | 0.10059 | 562.5 | -0.010303 | 0.45609 | 0.098839 | 562.5 | -0.010116 | 0.45278 | 0.097122 | 562.5 | -0.009933 | -0.010026
1854.54 | 1604.5612 | 249.9788 | 0.4 | 1 | 0.868 | 103 | 0.004 | 0.0036667 | 0.0033333 | 0.4495 | 0.095389 | 562.5 | -0.0097482 | 0.44625 | 0.093642 | 562.5 | -0.0095973 | 0.4431 | 0.091916 | 562.5 | -0.0094489 | -0.0095237
1854.72 | 1609.9714 | 244.7486 | 0.4 | 1 | 0.868 | 104 | 0.003 | 0.003 | 0.003 | 0.43997 | 0.090171 | 562.5 | -0.0092983 | 0.43687 | 0.088407 | 562.5 | -0.0091101 | 0.4339 | 0.08668 | 562.5 | -0.0089258 | -0.009019
1854.9 | 1615.0675 | 239.8325 | 0.4 | 1 | 0.868 | 105 | 0.003 | 0.0026667 | 0.0023333 | 0.43096 | 0.084935 | 562.5 | -0.0087397 | 0.42804 | 0.083173 | 562.5 | -0.0085873 | 0.42523 | 0.081436 | 562.5 | -0.0084377 | -0.0085132
1855.02 | 1619.8481 | 235.1719 | 0.4 | 1 | 0.868 | 106 | 0.002 | 0.002 | 0.002 | 0.42244 | 0.079677 | 562.5 | -0.0082855 | 0.41968 | 0.077895 | 562.5 | -0.0080954 | 0.41705 | 0.076156 | 562.5 | -0.0079099 | -0.0080038
1855.14 | 1624.3119 | 230.8281 | 0.4 | 1 | 0.868 | 107 | 0.002 | 0.002 | 0.002 | 0.41444 | 0.074395 | 562.5 | -0.0077222 | 0.41186 | 0.072615 | 562.5 | -0.0075323 | 0.40942 | 0.070881 | 562.5 | -0.0073473 | -0.007441
1855.26 | 1628.4593 | 226.8007 | 0.4 | 1 | 0.868 | 108 | 0.002 | 0.002 | 0.002 | 0.407 | 0.069124 | 562.5 | -0.0071599 | 0.40461 | 0.067346 | 562.5 | -0.0069702 | 0.40235 | 0.065618 | 562.5 | -0.0067859 | -0.0068794
1855.38 | 1632.2912 | 223.0888 | 0.4 | 1 | 0.868 | 109 | 0.002 | 0.0016667 | 0.0013333 | 0.40012 | 0.063865 | 562.5 | -0.0065989 | 0.39792 | 0.068884 | 562.5 | -0.0071698 | 0.39534 | 0.068356 | 562.5 | -0.0071491 | -0.0070115
1855.44 | 1636.3651 | 219.0749 | 0.4 | 1 | 0.868 | 110 | 0.001 | 0.001 | 0.001 | 0.39311 | 0.067899 | 562.5 | -0.0071359 | 0.39073 | 0.067413 | 562.5 | -0.007084 | 0.38838 | 0.066934 | 562.5 | -0.0070329 | -0.0070587
1855.5 | 1640.3525 | 215.1475 | 0.4 | 1 | 0.868 | 111 | 0.001 | 0.001 | 0.001 | 0.38605 | 0.066457 | 562.5 | -0.006982 | 0.38372 | 0.065981 | 562.5 | -0.0069313 | 0.38143 | 0.065513 | 562.5 | -0.0068814 | -0.0069066
1855.56 | 1644.2553 | 211.3047 | 0.4 | 1 | 0.868 | 112 | 0.001 | 0.001 | 0.001 | 0.37914 | 0.065047 | 562.5 | -0.0068317 | 0.37686 | 0.064582 | 562.5 | -0.0067821 | 0.37462 | 0.064125 | 562.5 | -0.0067333 | -0.0067579
1855.62 | 1648.0755 | 207.5445 | 0.4 | 1 | 0.868 | 113 | 0.001 | 0.001 | 0.001 | 0.37238 | 0.063669 | 562.5 | -0.0066847 | 0.37015 | 0.063215 | 562.5 | -0.0066363 | 0.36796 | 0.062768 | 562.5 | -0.0065886 | -0.0066126
1855.68 | 1651.8149 | 203.8651 | 0.4 | 1 | 0.868 | 114 | 0.001 | 0.00066667 | 0.00033333 | 0.36577 | 0.062323 | 562.5 | -0.0065411 | 0.36359 | 0.06188 | 562.5 | -0.0065294 | 0.36142 | 0.061438 | 562.5 | -0.0065178 | -0.0065237
1855.68 | 1655.4747 | 200.2053 | 0.4 | 1 | 0.868 | 115 | 0 | 0 | 0 | 0.35925 | 0.060997 | 562.5 | -0.0065063 | 0.35708 | 0.060556 | 562.5 | -0.0064594 | 0.35494 | 0.060123 | 562.5 | -0.0064131 | -0.0064364
1855.68 | 1659.0561 | 196.6239 | 0.4 | 1 | 0.868 | 116 | 0 | 0 | 0 | 0.35281 | 0.05969 | 562.5 | -0.006367 | 0.35069 | 0.05926 | 562.5 | -0.0063211 | 0.3486 | 0.058836 | 562.5 | -0.0062759 | -0.0062986
1855.68 | 1662.561 | 193.119 | 0.4 | 1 | 0.868 | 117 | 0 | 0 | 0 | 0.34651 | 0.058414 | 562.5 | -0.0062308 | 0.34443 | 0.057993 | 562.5 | -0.006186 | 0.34239 | 0.057579 | 562.5 | -0.0061418 | -0.006164
1855.68 | 1665.9909 | 189.6891 | 0.4 | 1 | 0.868 | 118 | 0 | 0 | 0 | 0.34035 | 0.057166 | 562.5 | -0.0060977 | 0.33832 | 0.056755 | 562.5 | -0.0060539 | 0.33631 | 0.056351 | 562.5 | -0.0060107 | -0.0060325
1855.68 | 1669.3478 | 186.3322 | 0.4 | 1 | 0.868 | 119 | 0 | 0 | 0 | 0.33432 | 0.055947 | 562.5 | -0.0059677 | 0.33233 | 0.055546 | 562.5 | -0.0059249 | 0.33037 | 0.05515 | 562.5 | -0.0058827 | -0.005904
1855.68 | 1672.6332 | 183.0468 | 0.4 | 1 | 0.868 | 120 | 0 | 0 | 0 | 0.32841 | 0.054756 | 562.5 | -0.0058407 | 0.32646 | 0.054364 | 562.5 | -0.0057988 | 0.32455 | 0.053977 | 562.5 | -0.0057576 | -0.0057784
1855.68 | 1675.8487 | 179.8313 | 0.4 | 1 | 0.868 | 121 | 0 | 0 | 0 | 0.32263 | 0.053592 | 562.5 | -0.0057165 | 0.32073 | 0.053209 | 562.5 | -0.0056756 | 0.31885 | 0.052831 | 562.5 | -0.0056353 | -0.0056556
1855.68 | 1678.996 | 176.684 | 0.4 | 1 | 0.868 | 122 | 0 | 0 | 0 | 0.31698 | 0.052455 | 562.5 | -0.0055952 | 0.31511 | 0.052081 | 562.5 | -0.0055553 | 0.31327 | 0.051711 | 562.5 | -0.0055159 | -0.0055357
1855.68 | 1682.0767 | 173.6033 | 0.4 | 1 | 0.868 | 123 | 0 | 0 | 0 | 0.31144 | 0.051344 | 562.5 | -0.0054767 | 0.30962 | 0.050978 | 562.5 | -0.0054376 | 0.30782 | 0.050617 | 562.5 | -0.0053992 | -0.0054185
1855.68 | 1685.0921 | 170.5879 | 0.4 | 1 | 0.868 | 124 | 0 | 0 | 0 | 0.30602 | 0.050258 | 562.5 | -0.0053608 | 0.30424 | 0.0499 | 562.5 | -0.0053227 | 0.30247 | 0.049548 | 562.5 | -0.0052851 | -0.005304
1855.68 | 1688.0439 | 167.6361 | 0.4 | 1 | 0.868 | 125 | 0 | 0 | 0 | 0.30072 | 0.049197 | 562.5 | -0.0052477 | 0.29897 | 0.048847 | 562.5 | -0.0052104 | 0.29725 | 0.048503 | 562.5 | -0.0051736 | -0.0051921
1855.68 | 1690.9335 | 164.7465 | 0.4 | 1 | 0.868 | 126 | 0 | 0 | 0 | 0.29553 | 0.04816 | 562.5 | -0.005137 | 0.29381 | 0.047818 | 562.5 | -0.0051006 | 0.29213 | 0.047482 | 562.5 | -0.0050647 | -0.0050828
1855.68 | 1693.7623 | 161.9177 | 0.4 | 1 | 0.868 | 127 | 0 | 0 | 0 | 0.29044 | 0.047146 | 562.5 | -0.005029 | 0.28877 | 0.046813 | 562.5 | -0.0049934 | 0.28712 | 0.046484 | 562.5 | -0.0049583 | -0.0049759
1855.68 | 1696.5317 | 159.1483 | 0.4 | 1 | 0.868 | 128 | 0 | 0 | 0 | 0.28547 | 0.046156 | 562.5 | -0.0049233 | 0.28383 | 0.04583 | 562.5 | -0.0048885 | 0.28221 | 0.045509 | 562.5 | -0.0048543 | -0.0048715
1855.68 | 1699.243 | 156.437 | 0.4 | 1 | 0.868 | 129 | 0 | 0 | 0 | 0.2806 | 0.045189 | 562.5 | -0.0048201 | 0.27899 | 0.04487 | 562.5 | -0.0047861 | 0.27741 | 0.044556 | 562.5 | -0.0047526 | -0.0047695
1855.68 | 1701.8976 | 153.7824 | 0.4 | 1 | 0.868 | 130 | 0 | 0 | 0 | 0.27583 | 0.044243 | 562.5 | -0.0047193 | 0.27425 | 0.043932 | 562.5 | -0.004686 | 0.2727 | 0.043625 | 562.5 | -0.0046533 | -0.0046698
1855.68 | 1704.4967 | 151.1833 | 0.4 | 1 | 0.868 | 131 | 0 | 0 | 0 | 0.27116 | 0.043319 | 562.5 | -0.0046207 | 0.26962 | 0.043015 | 562.5 | -0.0045882 | 0.2681 | 0.042715 | 562.5 | -0.0045562 | -0.0045723
1855.68 | 1707.0417 | 148.6383 | 0.4 | 1 | 0.868 | 132 | 0 | 0 | 0 | 0.26658 | 0.042416 | 562.5 | -0.0045244 | 0.26508 | 0.042118 | 562.5 | -0.0044926 | 0.26359 | 0.041825 | 562.5 | -0.0044614 | -0.0044771
1855.68 | 1709.5337 | 146.1463 | 0.4 | 1 | 0.868 | 133 | 0 | 0 | 0 | 0.26211 | 0.041533 | 562.5 | -0.0044302 | 0.26063 | 0.041243 | 562.5 | -0.0043992 | 0.25918 | 0.040956 | 562.5 | -0.0043687 | -0.0043841
1855.68 | 1711.974 | 143.706 | 0.4 | 1 | 0.868 | 134 | 0 | 0 | 0 | 0.25772 | 0.040671 | 562.5 | -0.0043382 | 0.25628 | 0.040387 | 562.5 | -0.0043079 | 0.25485 | 0.040107 | 562.5 | -0.0042781 | -0.0042931
1855.68 | 1714.3636 | 141.3164 | 0.4 | 1 | 0.868 | 135 | 0 | 0 | 0 | 0.25343 | 0.039828 | 562.5 | -0.0042483 | 0.25201 | 0.039551 | 562.5 | -0.0042187 | 0.25062 | 0.039277 | 562.5 | -0.0041896 | -0.0042043
1855.68 | 1716.7039 | 138.9761 | 0.4 | 1 | 0.868 | 136 | 0 | 0 | 0 | 0.24923 | 0.039005 | 562.5 | -0.0041605 | 0.24784 | 0.038733 | 562.5 | -0.0041316 | 0.24647 | 0.038466 | 562.5 | -0.004103 | -0.0041174
1855.68 | 1718.9959 | 136.6841 | 0.4 | 1 | 0.868 | 137 | 0 | 0 | 0 | 0.24511 | 0.0382 | 562.5 | -0.0040746 | 0.24375 | 0.037935 | 562.5 | -0.0040463 | 0.24241 | 0.037673 | 562.5 | -0.0040185 | -0.0040325
1855.68 | 1721.2407 | 134.4393 | 0.4 | 1 | 0.868 | 138 | 0 | 0 | 0 | 0.24108 | 0.037413 | 562.5 | -0.0039907 | 0.23975 | 0.037154 | 562.5 | -0.0039631 | 0.23843 | 0.036898 | 562.5 | -0.0039358 | -0.0039496
1855.68 | 1723.4393 | 132.2407 | 0.4 | 1 | 0.868 | 139 | 0 | 0 | 0 | 0.23713 | 0.036644 | 562.5 | -0.0039087 | 0.23582 | 0.036391 | 562.5 | -0.0038817 | 0.23454 | 0.036141 | 562.5 | -0.0038551 | -0.0038685
1855.68 | 1725.5929 | 130.0871 | 0.4 | 1 | 0.868 | 140 | 0 | 0 | 0 | 0.23326 | 0.035893 | 562.5 | -0.0038286 | 0.23198 | 0.035645 | 562.5 | -0.0038022 | 0.23072 | 0.035401 | 562.5 | -0.0037761 | -0.0037892
1855.68 | 1727.7024 | 127.9776 | 0.4 | 1 | 0.868 | 141 | 0 | 0 | 0 | 0.22947 | 0.035158 | 562.5 | -0.0037502 | 0.22822 | 0.034916 | 562.5 | -0.0037244 | 0.22699 | 0.034678 | 562.5 | -0.003699 | -0.0037118
1855.68 | 1729.7688 | 125.9112 | 0.4 | 1 | 0.868 | 142 | 0 | 0 | 0 | 0.22576 | 0.034441 | 562.5 | -0.0036737 | 0.22453 | 0.034204 | 562.5 | -0.0036484 | 0.22333 | 0.033971 | 562.5 | -0.0036236 | -0.0036361
1855.68 | 1731.7932 | 123.8868 | 0.4 | 1 | 0.868 | 143 | 0 | 0 | 0 | 0.22212 | 0.033739 | 562.5 | -0.0035988 | 0.22092 | 0.033508 | 562.5 | -0.0035742 | 0.21974 | 0.03328 | 562.5 | -0.0035499 | -0.0035621
1855.68 | 1733.7764 | 121.9036 | 0.4 | 1 | 0.868 | 144 | 0 | 0 | 0 | 0.21856 | 0.033053 | 562.5 | -0.0035257 | 0.21738 | 0.032827 | 562.5 | -0.0035016 | 0.21622 | 0.032605 | 562.5 | -0.0034779 | -0.0034898
1855.68 | 1735.7194 | 119.9606 | 0.4 | 1 | 0.868 | 145 | 0 | 0 | 0 | 0.21507 | 0.032383 | 562.5 | -0.0034542 | 0.21392 | 0.032162 | 562.5 | -0.0034307 | 0.21278 | 0.031945 | 562.5 | -0.0034074 | -0.0034191
1855.68 | 1737.623 | 118.057 | 0.4 | 1 | 0.868 | 146 | 0 | 0 | 0 | 0.21165 | 0.031728 | 562.5 | -0.0033843 | 0.21052 | 0.031512 | 562.5 | -0.0033613 | 0.20941 | 0.0313 | 562.5 | -0.0033386 | -0.0033501
1855.68 | 1739.4883 | 116.1917 | 0.4 | 1 | 0.868 | 147 | 0 | 0 | 0 | 0.2083 | 0.031088 | 562.5 | -0.003316 | 0.20719 | 0.030877 | 562.5 | -0.0032935 | 0.2061 | 0.030669 | 562.5 | -0.0032714 | -0.0032825
1855.68 | 1741.316 | 114.364 | 0.4 | 1 | 0.868 | 148 | 0 | 0 | 0 | 0.20502 | 0.030462 | 562.5 | -0.0032493 | 0.20393 | 0.030256 | 562.5 | -0.0032273 | 0.20287 | 0.030053 | 562.5 | -0.0032056 | -0.0032165
1855.68 | 1743.107 | 112.573 | 0.4 | 1 | 0.868 | 149 | 0 | 0 | 0 | 0.2018 | 0.02985 | 562.5 | -0.003184 | 0.20074 | 0.029649 | 562.5 | -0.0031625 | 0.19969 | 0.02945 | 562.5 | -0.0031413 | -0.003152
1855.68 | 1744.8622 | 110.8178 | 0.4 | 1 | 0.868 | 150 | 0 | 0 | 0 | 0.19865 | 0.029252 | 562.5 | -0.0031202 | 0.19761 | 0.029055 | 562.5 | -0.0030992 | 0.19658 | 0.028861 | 562.5 | -0.0030785 | -0.0030889
1855.68 | 1746.5822 | 109.0978 | 0.4 | 1 | 0.868 | 151 | 0 | 0 | 0 | 0.19556 | 0.028668 | 562.5 | -0.0030579 | 0.19454 | 0.028475 | 562.5 | -0.0030373 | 0.19354 | 0.028285 | 562.5 | -0.0030171 | -0.0030273
1855.68 | 1748.268 | 107.412 | 0.4 | 1 | 0.868 | 152 | 0 | 0 | 0 | 0.19253 | 0.028096 | 562.5 | -0.0029969 | 0.19153 | 0.027908 | 562.5 | -0.0029768 | 0.19055 | 0.027722 | 562.5 | -0.002957 | -0.002967
1855.68 | 1749.9202 | 105.7598 | 0.4 | 1 | 0.868 | 153 | 0 | 0 | 0 | 0.18957 | 0.027537 | 562.5 | -0.0029373 | 0.18859 | 0.027353 | 562.5 | -0.0029177 | 0.18762 | 0.027172 | 562.5 | -0.0028983 | -0.0029081
1855.68 | 1751.5397 | 104.1403 | 0.4 | 1 | 0.868 | 154 | 0 | 0 | 0 | 0.18666 | 0.026991 | 562.5 | -0.0028791 | 0.1857 | 0.026811 | 562.5 | -0.0028599 | 0.18475 | 0.026634 | 562.5 | -0.002841 | -0.0028505
1855.68 | 1753.1271 | 102.5529 | 0.4 | 1 | 0.868 | 155 | 0 | 0 | 0 | 0.18381 | 0.026457 | 562.5 | -0.0028221 | 0.18287 | 0.026281 | 562.5 | -0.0028034 | 0.18194 | 0.026108 | 562.5 | -0.0027849 | -0.0027942
1855.68 | 1754.6833 | 100.9967 | 0.4 | 1 | 0.868 | 156 | 0 | 0 | 0 | 0.18101 | 0.025935 | 562.5 | -0.0027664 | 0.18009 | 0.025763 | 562.5 | -0.0027481 | 0.17918 | 0.025594 | 562.5 | -0.00273 | -0.0027391
1855.68 | 1756.2088 | 99.4712 | 0.4 | 1 | 0.868 | 157 | 0 | 0 | 0 | 0.17827 | 0.025425 | 562.5 | -0.002712 | 0.17737 | 0.025257 | 562.5 | -0.0026941 | 0.17648 | 0.025091 | 562.5 | -0.0026764 | -0.0026853
1855.68 | 1757.7043 | 97.9757 | 0.4 | 1 | 0.868 | 158 | 0 | 0 | 0 | 0.17559 | 0.024926 | 562.5 | -0.0026588 | 0.1747 | 0.024762 | 562.5 | -0.0026412 | 0.17383 | 0.0246 | 562.5 | -0.002624 | -0.0026327
1855.68 | 1759.1706 | 96.5094 | 0.4 | 1 | 0.868 | 159 | 0 | 0 | 0 | 0.17296 | 0.024438 | 562.5 | -0.0026067 | 0.17209 | 0.024277 | 562.5 | -0.0025896 | 0.17123 | 0.024119 | 562.5 | -0.0025727 | -0.0025812
1855.68 | 1760.6083 | 95.0717 | 0.4 | 1 | 0.868 | 160 | 0 | 0 | 0 | 0.17037 | 0.023961 | 562.5 | -0.0025559 | 0.16952 | 0.023804 | 562.5 | -0.0025391 | 0.16868 | 0.023649 | 562.5 | -0.0025226 | -0.0025309
1855.68 | 1762.018 | 93.662 | 0.4 | 1 | 0.868 | 161 | 0 | 0 | 0 | 0.16784 | 0.023495 | 562.5 | -0.0025061 | 0.16701 | 0.023341 | 562.5 | -0.0024897 | 0.16618 | 0.02319 | 562.5 | -0.0024736 | -0.0024817
1855.68 | 1763.4003 | 92.2797 | 0.4 | 1 | 0.868 | 162 | 0 | 0 | 0 | 0.16536 | 0.023039 | 562.5 | -0.0024575 | 0.16454 | 0.022889 | 562.5 | -0.0024414 | 0.16373 | 0.02274 | 562.5 | -0.0024256 | -0.0024336
1855.68 | 1764.7559 | 90.9241 | 0.4 | 1 | 0.868 | 163 | 0 | 0 | 0 | 0.16293 | 0.022593 | 562.5 | -0.0024099 | 0.16213 | 0.022446 | 562.5 | -0.0023942 | 0.16133 | 0.022301 | 562.5 | -0.0023788 | -0.0023866
1855.68 | 1766.0853 | 89.5947 | 0.4 | 1 | 0.868 | 164 | 0 | 0 | 0 | 0.16054 | 0.022157 | 562.5 | -0.0023634 | 0.15975 | 0.022013 | 562.5 | -0.0023481 | 0.15898 | 0.021871 | 562.5 | -0.002333 | -0.0023406
1855.68 | 1767.3891 | 88.2909 | 0.4 | 1 | 0.868 | 165 | 0 | 0 | 0 | 0.1582 | 0.02173 | 562.5 | -0.0023179 | 0.15743 | 0.02159 | 562.5 | -0.0023029 | 0.15667 | 0.021451 | 562.5 | -0.0022881 | -0.0022956
1855.68 | 1768.6679 | 87.0121 | 0.4 | 1 | 0.868 | 166 | 0 | 0 | 0 | 0.15591 | 0.021313 | 562.5 | -0.0022734 | 0.15515 | 0.021176 | 562.5 | -0.0022588 | 0.1544 | 0.02104 | 562.5 | -0.0022443 | -0.0022516
1855.68 | 1769.9222 | 85.7578 | 0.4 | 1 | 0.868 | 167 | 0 | 0 | 0 | 0.15365 | 0.020906 | 562.5 | -0.0022299 | 0.15291 | 0.020771 | 562.5 | -0.0022156 | 0.15218 | 0.020639 | 562.5 | -0.0022015 | -0.0022086
1855.68 | 1771.1526 | 84.5274 | 0.4 | 1 | 0.868 | 168 | 0 | 0 | 0 | 0.15145 | 0.020507 | 562.5 | -0.0021874 | 0.15072 | 0.020375 | 562.5 | -0.0021734 | 0.15 | 0.020246 | 562.5 | -0.0021595 | -0.0021665
1855.68 | 1772.3596 | 83.3204 | 0.4 | 1 | 0.868 | 169 | 0 | 0 | 0 | 0.14928 | 0.020117 | 562.5 | -0.0021458 | 0.14856 | 0.019988 | 562.5 | -0.0021321 | 0.14786 | 0.019861 | 562.5 | -0.0021185 | -0.0021253
1855.68 | 1773.5437 | 82.1363 | 0.4 | 1 | 0.868 | 170 | 0 | 0 | 0 | 0.14715 | 0.019735 | 562.5 | -0.0021051 | 0.14645 | 0.019609 | 562.5 | -0.0020917 | 0.14576 | 0.019485 | 562.5 | -0.0020784 | -0.0020851
1855.68 | 1774.7054 | 80.9746 | 0.4 | 1 | 0.868 | 171 | 0 | 0 | 0 | 0.14507 | 0.019362 | 562.5 | -0.0020653 | 0.14438 | 0.019239 | 562.5 | -0.0020521 | 0.1437 | 0.019118 | 562.5 | -0.0020392 | -0.0020457
1855.68 | 1775.8453 | 79.8347 | 0.4 | 1 | 0.868 | 172 | 0 | 0 | 0 | 0.14302 | 0.018997 | 562.5 | -0.0020263 | 0.14235 | 0.018877 | 562.5 | -0.0020135 | 0.14168 | 0.018758 | 562.5 | -0.0020008 | -0.0020072
1855.68 | 1776.9636 | 78.7164 | 0.4 | 1 | 0.868 | 173 | 0 | 0 | 0 | 0.14102 | 0.01864 | 562.5 | -0.0019882 | 0.14035 | 0.018522 | 562.5 | -0.0019757 | 0.1397 | 0.018406 | 562.5 | -0.0019633 | -0.0019696
1855.68 | 1778.0611 | 77.6189 | 0.4 | 1 | 0.868 | 174 | 0 | 0 | 0 | 0.13905 | 0.018291 | 562.5 | -0.001951 | 0.1384 | 0.018175 | 562.5 | -0.0019387 | 0.13775 | 0.018062 | 562.5 | -0.0019266 | -0.0019327
1855.68 | 1779.138 | 76.542 | 0.4 | 1 | 0.868 | 175 | 0 | 0 | 0 | 0.13711 | 0.017949 | 562.5 | -0.0019145 | 0.13648 | 0.017836 | 562.5 | -0.0019025 | 0.13585 | 0.017725 | 562.5 | -0.0018907 | -0.0018967
1855.68 | 1780.1949 | 75.4851 | 0.4 | 1 | 0.868 | 176 | 0 | 0 | 0 | 0.13522 | 0.017615 | 562.5 | -0.0018789 | 0.13459 | 0.017505 | 562.5 | -0.0018671 | 0.13397 | 0.017396 | 562.5 | -0.0018556 | -0.0018614
1855.68 | 1781.2322 | 74.4478 | 0.4 | 1 | 0.868 | 177 | 0 | 0 | 0 | 0.13336 | 0.017288 | 562.5 | -0.001844 | 0.13274 | 0.01718 | 562.5 | -0.0018325 | 0.13213 | 0.017074 | 562.5 | -0.0018212 | -0.0018269
1855.68 | 1782.2502 | 73.4298 | 0.4 | 1 | 0.868 | 178 | 0 | 0 | 0 | 0.13153 | 0.016968 | 562.5 | -0.0018099 | 0.13093 | 0.016862 | 562.5 | -0.0017987 | 0.13033 | 0.016758 | 562.5 | -0.0017876 | -0.0017931
1855.68 | 1783.2495 | 72.4305 | 0.4 | 1 | 0.868 | 179 | 0 | 0 | 0 | 0.12974 | 0.016655 | 562.5 | -0.0017765 | 0.12914 | 0.016552 | 562.5 | -0.0017655 | 0.12856 | 0.01645 | 562.5 | -0.0017547 | -0.0017601
1855.68 | 1784.2304 | 71.4496 | 0.4 | 1 | 0.868 | 180 | 0 | 0 | 0 | 0.12798 | 0.016349 | 562.5 | -0.0017438 | 0.12739 | 0.016248 | 562.5 | -0.0017331 | 0.12682 | 0.016148 | 562.5 | -0.0017225 | -0.0017278
1855.68 | 1785.1933 | 70.4867 | 0.4 | 1 | 0.868 | 181 | 0 | 0 | 0 | 0.12625 | 0.016049 | 562.5 | -0.0017119 | 0.12568 | 0.01595 | 562.5 | -0.0017013 | 0.12511 | 0.015853 | 562.5 | -0.001691 | -0.0016962
1855.68 | 1786.1387 | 69.5413 | 0.4 | 1 | 0.868 | 182 | 0 | 0 | 0 | 0.12455 | 0.015756 | 562.5 | -0.0016806 | 0.12399 | 0.015659 | 562.5 | -0.0016703 | 0.12344 | 0.015564 | 562.5 | -0.0016601 | -0.0016653
1855.68 | 1787.0668 | 68.6132 | 0.4 | 1 | 0.868 | 183 | 0 | 0 | 0 | 0.12289 | 0.015469 | 562.5 | -0.00165 | 0.12234 | 0.015374 | 562.5 | -0.0016399 | 0.12179 | 0.015281 | 562.5 | -0.00163 | -0.001635
1855.68 | 1787.9781 | 67.7019 | 0.4 | 1 | 0.868 | 184 | 0 | 0 | 0 | 0.12125 | 0.015188 | 562.5 | -0.0016201 | 0.12071 | 0.015095 | 562.5 | -0.0016102 | 0.12018 | 0.015004 | 562.5 | -0.0016004 | -0.0016053
1855.68 | 1788.8729 | 66.8071 | 0.4 | 1 | 0.868 | 185 | 0 | 0 | 0 | 0.11965 | 0.014913 | 562.5 | -0.0015907 | 0.11912 | 0.014823 | 562.5 | -0.0015811 | 0.11859 | 0.014733 | 562.5 | -0.0015716 | -0.0015764
1855.68 | 1789.7516 | 65.9284 | 0.4 | 1 | 0.868 | 186 | 0 | 0 | 0 | 0.11807 | 0.014644 | 562.5 | -0.0015621 | 0.11755 | 0.014556 | 562.5 | -0.0015526 | 0.11703 | 0.014468 | 562.5 | -0.0015433 | -0.001548
1855.68 | 1790.6144 | 65.0656 | 0.4 | 1 | 0.868 | 187 | 0 | 0 | 0 | 0.11652 | 0.014381 | 562.5 | -0.001534 | 0.11601 | 0.014294 | 562.5 | -0.0015247 | 0.11551 | 0.014209 | 562.5 | -0.0015156 | -0.0015202
1855.68 | 1791.4618 | 64.2182 | 0.4 | 1 | 0.868 | 188 | 0 | 0 | 0 | 0.115 | 0.014124 | 562.5 | -0.0015065 | 0.1145 | 0.014039 | 562.5 | -0.0014975 | 0.114 | 0.013955 | 562.5 | -0.0014885 | -0.001493
1855.68 | 1792.2941 | 63.3859 | 0.4 | 1 | 0.868 | 189 | 0 | 0 | 0 | 0.11351 | 0.013871 | 562.5 | -0.0014796 | 0.11302 | 0.013788 | 562.5 | -0.0014708 | 0.11253 | 0.013706 | 562.5 | -0.001462 | -0.0014664
1855.68 | 1793.1116 | 62.5684 | 0.4 | 1 | 0.868 | 190 | 0 | 0 | 0 | 0.11204 | 0.013625 | 562.5 | -0.0014533 | 0.11156 | 0.013543 | 562.5 | -0.0014446 | 0.11108 | 0.013463 | 562.5 | -0.0014361 | -0.0014404
1855.68 | 1793.9146 | 61.7654 | 0.4 | 1 | 0.868 | 191 | 0 | 0 | 0 | 0.1106 | 0.013383 | 562.5 | -0.0014275 | 0.11013 | 0.013303 | 562.5 | -0.001419 | 0.10966 | 0.013225 | 562.5 | -0.0014107 | -0.0014149
1855.68 | 1794.7034 | 60.9766 | 0.4 | 1 | 0.868 | 192 | 0 | 0 | 0 | 0.10919 | 0.013147 | 562.5 | -0.0014023 | 0.10872 | 0.013069 | 562.5 | -0.001394 | 0.10826 | 0.012992 | 562.5 | -0.0013858 | -0.0013899
1855.68 | 1795.4783 | 60.2017 | 0.4 | 1 | 0.868 | 193 | 0 | 0 | 0 | 0.1078 | 0.012915 | 562.5 | -0.0013776 | 0.10734 | 0.012839 | 562.5 | -0.0013695 | 0.10688 | 0.012763 | 562.5 | -0.0013614 | -0.0013655
1855.68 | 1796.2396 | 59.4404 | 0.4 | 1 | 0.868 | 194 | 0 | 0 | 0 | 0.10643 | 0.012688 | 562.5 | -0.0013534 | 0.10598 | 0.012614 | 562.5 | -0.0013455 | 0.10553 | 0.01254 | 562.5 | -0.0013376 | -0.0013416
1855.68 | 1796.9876 | 58.6924 | 0.4 | 1 | 0.868 | 195 | 0 | 0 | 0 | 0.10509 | 0.012466 | 562.5 | -0.0013298 | 0.10465 | 0.012393 | 562.5 | -0.001322 | 0.10421 | 0.012321 | 562.5 | -0.0013143 | -0.0013181
1855.68 | 1797.7225 | 57.9575 | 0.4 | 1 | 0.868 | 196 | 0 | 0 | 0 | 0.10377 | 0.012249 | 562.5 | -0.0013066 | 0.10334 | 0.012178 | 562.5 | -0.0012989 | 0.10291 | 0.012107 | 562.5 | -0.0012914 | -0.0012952
1855.68 | 1798.4447 | 57.2353 | 0.4 | 1 | 0.868 | 197 | 0 | 0 | 0 | 0.10248 | 0.012036 | 562.5 | -0.0012839 | 0.10205 | 0.011966 | 562.5 | -0.0012764 | 0.10163 | 0.011897 | 562.5 | -0.001269 | -0.0012727
1855.68 | 1799.1544 | 56.5256 | 0.4 | 1 | 0.868 | 198 | 0 | 0 | 0 | 0.1012 | 0.011828 | 562.5 | -0.0012617 | 0.10078 | 0.011759 | 562.5 | -0.0012543 | 0.10037 | 0.011692 | 562.5 | -0.0012471 | -0.0012507
1855.68 | 1799.8519 | 55.8281 | 0.4 | 1 | 0.868 | 199 | 0 | 0 | 0 | 0.099953 | 0.011624 | 562.5 | -0.0012399 | 0.09954 | 0.011557 | 562.5 | -0.0012327 | 0.099131 | 0.01149 | 562.5 | -0.0012256 | -0.0012292
1855.68 | 1800.5373 | 55.1427 | 0.4 | 1 | 0.868 | 200 | 0 | 0 | 0 | 0.098724 | 0.011424 | 562.5 | -0.0012186 | 0.098318 | 0.011358 | 562.5 | -0.0012116 | 0.097916 | 0.011293 | 562.5 | -0.0012046 | -0.0012081
1855.68 | 1801.211 | 54.469 | 0.4 | 1 | 0.868 | 201 | 0 | 0 | 0 | 0.097516 | 0.011229 | 562.5 | -0.0011977 | 0.097116 | 0.011164 | 562.5 | -0.0011908 | 0.096722 | 0.0111 | 562.5 | -0.001184 | -0.0011875
1855.68 | 1801.8733 | 53.8067 | 0.4 | 1 | 0.868 | 202 | 0 | 0 | 0 | 0.096328 | 0.011037 | 562.5 | -0.0011773 | 0.095936 | 0.010974 | 562.5 | -0.0011705 | 0.095548 | 0.010911 | 562.5 | -0.0011639 | -0.0011672
1855.68 | 1802.5242 | 53.1558 | 0.4 | 1 | 0.868 | 203 | 0 | 0 | 0 | 0.095161 | 0.010849 | 562.5 | -0.0011573 | 0.094775 | 0.010787 | 562.5 | -0.0011507 | 0.094394 | 0.010726 | 562.5 | -0.0011441 | -0.0011474
1855.68 | 1803.1641 | 52.5159 | 0.4 | 1 | 0.868 | 204 | 0 | 0 | 0 | 0.094013 | 0.010665 | 562.5 | -0.0011376 | 0.093634 | 0.010605 | 562.5 | -0.0011312 | 0.093259 | 0.010545 | 562.5 | -0.0011248 | -0.001128
1855.68 | 1803.7933 | 51.8867 | 0.4 | 1 | 0.868 | 205 | 0 | 0 | 0 | 0.092885 | 0.010485 | 562.5 | -0.0011184 | 0.092513 | 0.010426 | 562.5 | -0.0011121 | 0.092144 | 0.010367 | 562.5 | -0.0011059 | -0.001109
1855.68 | 1804.4118 | 51.2682 | 0.4 | 1 | 0.868 | 206 | 0 | 0 | 0 | 0.091776 | 0.010309 | 562.5 | -0.0010996 | 0.09141 | 0.010251 | 562.5 | -0.0010934 | 0.091048 | 0.010193 | 562.5 | -0.0010873 | -0.0010904
1855.68 | 1805.02 | 50.66 | 0.4 | 1 | 0.868 | 207 | 0 | 0 | 0 | 0.090686 | 0.010136 | 562.5 | -0.0010812 | 0.090326 | 0.010079 | 562.5 | -0.0010751 | 0.089969 | 0.010023 | 562.5 | -0.0010691 | -0.0010721
1855.68 | 1805.618 | 50.062 | 0.4 | 1 | 0.868 | 208 | 0 | 0 | 0 | 0.089614 | 0.0099668 | 562.5 | -0.0010631 | 0.08926 | 0.009911 | 562.5 | -0.0010572 | 0.088909 | 0.0098559 | 562.5 | -0.0010513 | -0.0010543
1855.68 | 1806.206 | 49.474 | 0.4 | 1 | 0.868 | 209 | 0 | 0 | 0 | 0.08856 | 0.0098009 | 562.5 | -0.0010454 | 0.088211 | 0.0097462 | 562.5 | -0.0010396 | 0.087867 | 0.0096922 | 562.5 | -0.0010338 | -0.0010367
1855.68 | 1806.7843 | 48.8957 | 0.4 | 1 | 0.868 | 210 | 0 | 0 | 0 | 0.087523 | 0.0096384 | 562.5 | -0.0010281 | 0.08718 | 0.0095848 | 562.5 | -0.0010224 | 0.086841 | 0.0095319 | 562.5 | -0.0010167 | -0.0010196
1855.68 | 1807.3531 | 48.3269 | 0.4 | 1 | 0.868 | 211 | 0 | 0 | 0 | 0.086503 | 0.0094791 | 562.5 | -0.0010111 | 0.086166 | 0.0094266 | 562.5 | -0.0010055 | 0.085833 | 0.0093748 | 562.5 | -0.00099997 | -0.0010028
1855.68 | 1807.9125 | 47.7675 | 0.4 | 1 | 0.868 | 212 | 0 | 0 | 0 | 0.085501 | 0.0093231 | 562.5 | -0.00099446 | 0.085169 | 0.0092716 | 562.5 | -0.00098897 | 0.084841 | 0.0092208 | 562.5 | -0.00098355 | -0.00098628
1855.68 | 1808.4627 | 47.2173 | 0.4 | 1 | 0.868 | 213 | 0 | 0 | 0 | 0.084514 | 0.0091702 | 562.5 | -0.00097815 | 0.084188 | 0.0091197 | 562.5 | -0.00097277 | 0.083866 | 0.0090699 | 562.5 | -0.00096746 | -0.00097013
1855.68 | 1809.0039 | 46.6761 | 0.4 | 1 | 0.868 | 214 | 0 | 0 | 0 | 0.083544 | 0.0090203 | 562.5 | -0.00096216 | 0.083224 | 0.0089709 | 562.5 | -0.00095689 | 0.082906 | 0.008922 | 562.5 | -0.00095168 | -0.0009543
1855.68 | 1809.5363 | 46.1437 | 0.4 | 1 | 0.868 | 215 | 0 | 0 | 0 | 0.08259 | 0.0088734 | 562.5 | -0.0009465 | 0.082274 | 0.008825 | 562.5 | -0.00094133 | 0.081962 | 0.0087771 | 562.5 | -0.00093622 | -0.00093879
1855.68 | 1810.0601 | 45.6199 | 0.4 | 1 | 0.868 | 216 | 0 | 0 | 0 | 0.081651 | 0.0087294 | 562.5 | -0.00093114 | 0.081341 | 0.008682 | 562.5 | -0.00092608 | 0.081034 | 0.0086351 | 562.5 | -0.00092107 | -0.00092359
1855.68 | 1810.5754 | 45.1046 | 0.4 | 1 | 0.868 | 217 | 0 | 0 | 0 | 0.080728 | 0.0085883 | 562.5 | -0.00091609 | 0.080422 | 0.0085418 | 562.5 | -0.00091112 | 0.08012 | 0.0084958 | 562.5 | -0.00090622 | -0.00090869
1855.68 | 1811.0824 | 44.5976 | 0.4 | 1 | 0.868 | 218 | 0 | 0 | 0 | 0.079819 | 0.00845 | 562.5 | -0.00090134 | 0.079518 | 0.0084044 | 562.5 | -0.00089647 | 0.079221 | 0.0083593 | 562.5 | -0.00089166 | -0.00089408
1855.68 | 1811.5812 | 44.0988 | 0.4 | 1 | 0.868 | 219 | 0 | 0 | 0 | 0.078925 | 0.0083144 | 562.5 | -0.00088687 | 0.078629 | 0.0082697 | 562.5 | -0.0008821 | 0.078337 | 0.0082255 | 562.5 | -0.00087739 | -0.00087976
1855.68 | 1812.0721 | 43.6079 | 0.4 | 1 | 0.868 | 220 | 0 | 0 | 0 | 0.078045 | 0.0081815 | 562.5 | -0.00087269 | 0.077754 | 0.0081377 | 562.5 | -0.00086802 | 0.077466 | 0.0080944 | 562.5 | -0.0008634 | -0.00086572
1855.68 | 1812.5552 | 43.1248 | 0.4 | 1 | 0.868 | 221 | 0 | 0 | 0 | 0.077179 | 0.0080512 | 562.5 | -0.0008588 | 0.076893 | 0.0080082 | 562.5 | -0.00085421 | 0.07661 | 0.0079658 | 562.5 | -0.00084968 | -0.00085196
1855.68 | 1813.0306 | 42.6494 | 0.4 | 1 | 0.868 | 222 | 0 | 0 | 0 | 0.076327 | 0.0079234 | 562.5 | -0.00084517 | 0.076046 | 0.0078813 | 562.5 | -0.00084067 | 0.075767 | 0.0078397 | 562.5 | -0.00083623 | -0.00083847
1855.68 | 1813.4985 | 42.1815 | 0.4 | 1 | 0.868 | 223 | 0 | 0 | 0 | 0.075489 | 0.0077982 | 562.5 | -0.00083181 | 0.075212 | 0.0077569 | 562.5 | -0.0008274 | 0.074937 | 0.007716 | 562.5 | -0.00082304 | -0.00082523
1855.68 | 1813.959 | 41.721 | 0.4 | 1 | 0.868 | 224 | 0 | 0 | 0 | 0.074664 | 0.0076754 | 562.5 | -0.00081871 | 0.074391 | 0.0076348 | 562.5 | -0.00081438 | 0.074121 | 0.0075948 | 562.5 | -0.00081011 | -0.00081226
1855.68 | 1814.4123 | 41.2677 | 0.4 | 1 | 0.868 | 225 | 0 | 0 | 0 | 0.073851 | 0.0075549 | 562.5 | -0.00080586 | 0.073583 | 0.0075152 | 562.5 | -0.00080162 | 0.073317 | 0.0074759 | 562.5 | -0.00079743 | -0.00079954
1855.68 | 1814.8585 | 40.8215 | 0.4 | 1 | 0.868 | 226 | 0 | 0 | 0 | 0.073052 | 0.0074368 | 562.5 | -0.00079326 | 0.072787 | 0.0073979 | 562.5 | -0.0007891 | 0.072526 | 0.0073593 | 562.5 | -0.000785 | -0.00078706
1855.68 | 1815.2978 | 40.3822 | 0.4 | 1 | 0.868 | 227 | 0 | 0 | 0 | 0.072265 | 0.007321 | 562.5 | -0.0007809 | 0.072004 | 0.0072828 | 562.5 | -0.00077683 | 0.071747 | 0.007245 | 562.5 | -0.0007728 | -0.00077483
1855.68 | 1815.7302 | 39.9498 | 0.4 | 1 | 0.868 | 228 | 0 | 0 | 0 | 0.07149 | 0.0072074 | 562.5 | -0.00076879 | 0.071234 | 0.0071699 | 562.5 | -0.00076479 | 0.07098 | 0.0071329 | 562.5 | -0.00076084 | -0.00076283
1855.68 | 1816.156 | 39.524 | 0.4 | 1 | 0.868 | 229 | 0 | 0 | 0 | 0.070727 | 0.007096 | 562.5 | -0.0007569 | 0.070475 | 0.0070592 | 562.5 | -0.00075298 | 0.070225 | 0.0070229 | 562.5 | -0.00074911 | -0.00075106
1855.68 | 1816.5752 | 39.1048 | 0.4 | 1 | 0.868 | 230 | 0 | 0 | 0 | 0.069976 | 0.0069867 | 562.5 | -0.00074525 | 0.069728 | 0.0069506 | 562.5 | -0.0007414 | 0.069482 | 0.006915 | 562.5 | -0.0007376 | -0.00073951
1855.68 | 1816.988 | 38.692 | 0.4 | 1 | 0.868 | 231 | 0 | 0 | 0 | 0.069237 | 0.0068795 | 562.5 | -0.00073381 | 0.068992 | 0.0068441 | 562.5 | -0.00073004 | 0.06875 | 0.0068092 | 562.5 | -0.00072631 | -0.00072819
1855.68 | 1817.3944 | 38.2856 | 0.4 | 1 | 0.868 | 232 | 0 | 0 | 0 | 0.068508 | 0.0067743 | 562.5 | -0.00072259 | 0.068268 | 0.0067396 | 562.5 | -0.00071889 | 0.068029 | 0.0067053 | 562.5 | -0.00071524 | -0.00071708
1855.68 | 1817.7947 | 37.8853 | 0.4 | 1 | 0.868 | 233 | 0 | 0 | 0 | 0.067791 | 0.0066712 | 562.5 | -0.00071159 | 0.067554 | 0.0066371 | 562.5 | -0.00070796 | 0.067319 | 0.0066035 | 562.5 | -0.00070437 | -0.00070618
1855.68 | 1818.1889 | 37.4911 | 0.4 | 1 | 0.868 | 234 | 0 | 0 | 0 | 0.067085 | 0.00657 | 562.5 | -0.0007008 | 0.066852 | 0.0065366 | 562.5 | -0.00069723 | 0.06662 | 0.0065035 | 562.5 | -0.00069371 | -0.00069548
1855.68 | 1818.5771 | 37.1029 | 0.4 | 1 | 0.868 | 235 | 0 | 0 | 0 | 0.06639 | 0.0064707 | 562.5 | -0.0006902 | 0.06616 | 0.0064379 | 562.5 | -0.00068671 | 0.065932 | 0.0064055 | 562.5 | -0.00068325 | -0.00068499
1855.68 | 1818.9595 | 36.7205 | 0.4 | 1 | 0.868 | 236 | 0 | 0 | 0 | 0.065705 | 0.0063732 | 562.5 | -0.00067981 | 0.065478 | 0.0063411 | 562.5 | -0.00067638 | 0.065254 | 0.0063093 | 562.5 | -0.00067299 | -0.0006747
1855.68 | 1819.3362 | 36.3438 | 0.4 | 1 | 0.868 | 237 | 0 | 0 | 0 | 0.06503 | 0.0062776 | 562.5 | -0.00066961 | 0.064807 | 0.0062461 | 562.5 | -0.00066625 | 0.064586 | 0.0062149 | 562.5 | -0.00066292 | -0.00066459
1855.68 | 1819.7072 | 35.9728 | 0.4 | 1 | 0.868 | 238 | 0 | 0 | 0 | 0.064365 | 0.0061838 | 562.5 | -0.00065961 | 0.064145 | 0.0061529 | 562.5 | -0.0006563 | 0.063928 | 0.0061222 | 562.5 | -0.00065304 | -0.00065468
1855.68 | 1820.0727 | 35.6073 | 0.4 | 1 | 0.868 | 239 | 0 | 0 | 0 | 0.063711 | 0.0060917 | 562.5 | -0.00064979 | 0.063494 | 0.0060614 | 562.5 | -0.00064655 | 0.06328 | 0.0060313 | 562.5 | -0.00064334 | -0.00064495
1855.68 | 1820.4328 | 35.2472 | 0.4 | 1 | 0.868 | 240 | 0 | 0 | 0 | 0.063066 | 0.0060014 | 562.5 | -0.00064015 | 0.062852 | 0.0059716 | 562.5 | -0.00063697 | 0.062641 | 0.0059421 | 562.5 | -0.00063382 | -0.0006354
1855.68 | 1820.7875 | 34.8925 | 0.4 | 1 | 0.868 | 241 | 0 | 0 | 0 | 0.06243 | 0.0059127 | 562.5 | -0.00063069 | 0.06222 | 0.0058835 | 562.5 | -0.00062757 | 0.062012 | 0.0058545 | 562.5 | -0.00062448 | -0.00062603
1855.68 | 1821.1371 | 34.5429 | 0.4 | 1 | 0.868 | 242 | 0 | 0 | 0 | 0.061804 | 0.0058257 | 562.5 | -0.00062141 | 0.061597 | 0.005797 | 562.5 | -0.00061834 | 0.061392 | 0.0057685 | 562.5 | -0.00061531 | -0.00061684
1855.68 | 1821.4815 | 34.1985 | 0.4 | 1 | 0.868 | 243 | 0 | 0 | 0 | 0.061187 | 0.0057402 | 562.5 | -0.00061229 | 0.060983 | 0.0057121 | 562.5 | -0.00060929 | 0.060781 | 0.0056842 | 562.5 | -0.00060631 | -0.00060781
1855.68 | 1821.8209 | 33.8591 | 0.4 | 1 | 0.868 | 244 | 0 | 0 | 0 | 0.06058 | 0.0056564 | 562.5 | -0.00060335 | 0.060379 | 0.0056287 | 562.5 | -0.0006004 | 0.060179 | 0.0056013 | 562.5 | -0.00059748 | -0.00059894
1855.68 | 1822.1553 | 33.5247 | 0.4 | 1 | 0.868 | 245 | 0 | 0 | 0 | 0.059981 | 0.0055741 | 562.5 | -0.00059457 | 0.059783 | 0.0055469 | 562.5 | -0.00059167 | 0.059586 | 0.00552 | 562.5 | -0.0005888 | -0.00059024
1855.68 | 1822.4849 | 33.1951 | 0.4 | 1 | 0.868 | 246 | 0 | 0 | 0 | 0.05939 | 0.0054932 | 562.5 | -0.00058595 | 0.059195 | 0.0054666 | 562.5 | -0.0005831 | 0.059002 | 0.0054402 | 562.5 | -0.00058029 | -0.0005817
1855.68 | 1822.8098 | 32.8702 | 0.4 | 1 | 0.868 | 247 | 0 | 0 | 0 | 0.058809 | 0.0054139 | 562.5 | -0.00057748 | 0.058616 | 0.0053877 | 562.5 | -0.00057469 | 0.058426 | 0.0053618 | 562.5 | -0.00057193 | -0.00057331
1855.68 | 1823.1299 | 32.5501 | 0.4 | 1 | 0.868 | 248 | 0 | 0 | 0 | 0.058235 | 0.005336 | 562.5 | -0.00056917 | 0.058046 | 0.0053103 | 562.5 | -0.00056643 | 0.057858 | 0.0052848 | 562.5 | -0.00056372 | -0.00056508
1855.68 | 1823.4455 | 32.2345 | 0.4 | 1 | 0.868 | 249 | 0 | 0 | 0 | 0.05767 | 0.0052595 | 562.5 | -0.00056101 | 0.057483 | 0.0052342 | 562.5 | -0.00055832 | 0.057298 | 0.0052093 | 562.5 | -0.00055565 | -0.00055699
1855.68 | 1823.7566 | 31.9234 | 0.4 | 1 | 0.868 | 250 | 0 | 0 | 0 | 0.057113 | 0.0051844 | 562.5 | -0.000553 | 0.056929 | 0.0051596 | 562.5 | -0.00055035 | 0.056746 | 0.0051351 | 562.5 | -0.00054774 | -0.00054905
1855.68 | 1824.0632 | 31.6168 | 0.4 | 1 | 0.868 | 251 | 0 | 0 | 0 | 0.056564 | 0.0051106 | 562.5 | -0.00054513 | 0.056383 | 0.0050863 | 562.5 | -0.00054253 | 0.056203 | 0.0050622 | 562.5 | -0.00053997 | -0.00054126
1855.68 | 1824.3655 | 31.3145 | 0.4 | 1 | 0.868 | 252 | 0 | 0 | 0 | 0.056023 | 0.0050382 | 562.5 | -0.0005374 | 0.055844 | 0.0050143 | 562.5 | -0.00053485 | 0.055666 | 0.0049906 | 562.5 | -0.00053233 | -0.0005336
1855.68 | 1824.6635 | 31.0165 | 0.4 | 1 | 0.868 | 253 | 0 | 0 | 0 | 0.055489 | 0.004967 | 562.5 | -0.00052982 | 0.055313 | 0.0049435 | 562.5 | -0.00052731 | 0.055138 | 0.0049203 | 562.5 | -0.00052483 | -0.00052608
1855.68 | 1824.9573 | 30.7227 | 0.4 | 1 | 0.868 | 254 | 0 | 0 | 0 | 0.054963 | 0.0048972 | 562.5 | -0.00052236 | 0.054789 | 0.0048741 | 562.5 | -0.0005199 | 0.054617 | 0.0048513 | 562.5 | -0.00051747 | -0.00051869
1855.68 | 1825.247 | 30.433 | 0.4 | 1 | 0.868 | 255 | 0 | 0 | 0 | 0.054445 | 0.0048285 | 562.5 | -0.00051504 | 0.054273 | 0.0048059 | 562.5 | -0.00051263 | 0.054103 | 0.0047834 | 562.5 | -0.00051023 | -0.00051144
1855.68 | 1825.5327 | 30.1473 | 0.4 | 1 | 0.868 | 256 | 0 | 0 | 0 | 0.053933 | 0.0047611 | 562.5 | -0.00050785 | 0.053764 | 0.0047388 | 562.5 | -0.00050548 | 0.053596 | 0.0047168 | 562.5 | -0.00050313 | -0.00050431
1855.68 | 1825.8144 | 29.8656 | 0.4 | 1 | 0.868 | 257 | 0 | 0 | 0 | 0.053429 | 0.0046949 | 562.5 | -0.00050079 | 0.053262 | 0.004673 | 562.5 | -0.00049846 | 0.053097 | 0.0046514 | 562.5 | -0.00049615 | -0.00049731
1855.68 | 1826.0922 | 29.5878 | 0.4 | 1 | 0.868 | 258 | 0 | 0 | 0 | 0.052932 | 0.0046298 | 562.5 | -0.00049385 | 0.052767 | 0.0046083 | 562.5 | -0.00049156 | 0.052604 | 0.0045871 | 562.5 | -0.00048929 | -0.00049043
1855.68 | 1826.3661 | 29.3139 | 0.4 | 1 | 0.868 | 259 | 0 | 0 | 0 | 0.052441 | 0.0045659 | 562.5 | -0.00048703 | 0.052279 | 0.0045448 | 562.5 | -0.00048478 | 0.052118 | 0.0045239 | 562.5 | -0.00048255 | -0.00048367
1855.68 | 1826.6363 | 29.0437 | 0.4 | 1 | 0.868 | 260 | 0 | 0 | 0 | 0.051958 | 0.0045031 | 562.5 | -0.00048033 | 0.051797 | 0.0044824 | 562.5 | -0.00047812 | 0.051639 | 0.0044619 | 562.5 | -0.00047593 | -0.00047703
1855.68 | 1826.9028 | 28.7772 | 0.4 | 1 | 0.868 | 261 | 0 | 0 | 0 | 0.051481 | 0.0044414 | 562.5 | -0.00047375 | 0.051323 | 0.004421 | 562.5 | -0.00047158 | 0.051166 | 0.0044009 | 562.5 | -0.00046943 | -0.00047051
1855.68 | 1827.1657 | 28.5143 | 0.4 | 1 | 0.868 | 262 | 0 | 0 | 0 | 0.05101 | 0.0043808 | 562.5 | -0.00046728 | 0.050854 | 0.0043608 | 562.5 | -0.00046515 | 0.0507 | 0.004341 | 562.5 | -0.00046304 | -0.0004641
1855.68 | 1827.4249 | 28.2551 | 0.4 | 1 | 0.868 | 263 | 0 | 0 | 0 | 0.050546 | 0.0043212 | 562.5 | -0.00046093 | 0.050392 | 0.0043015 | 562.5 | -0.00045883 | 0.05024 | 0.0042821 | 562.5 | -0.00045675 | -0.0004578
1855.68 | 1827.6807 | 27.9993 | 0.4 | 1 | 0.868 | 264 | 0 | 0 | 0 | 0.050088 | 0.0042627 | 562.5 | -0.00045469 | 0.049937 | 0.0042433 | 562.5 | -0.00045262 | 0.049786 | 0.0042242 | 562.5 | -0.00045058 | -0.00045161
1855.68 | 1827.933 | 27.747 | 0.4 | 1 | 0.868 | 265 | 0 | 0 | 0 | 0.049636 | 0.0042051 | 562.5 | -0.00044855 | 0.049487 | 0.0041861 | 562.5 | -0.00044652 | 0.049339 | 0.0041673 | 562.5 | -0.00044452 | -0.00044552
1855.68 | 1828.1819 | 27.4981 | 0.4 | 1 | 0.868 | 266 | 0 | 0 | 0 | 0.049191 | 0.0041486 | 562.5 | -0.00044252 | 0.049043 | 0.0041299 | 562.5 | -0.00044053 | 0.048897 | 0.0041114 | 562.5 | -0.00043855 | -0.00043954
1855.68 | 1828.4275 | 27.2525 | 0.4 | 1 | 0.868 | 267 | 0 | 0 | 0 | 0.048751 | 0.004093 | 562.5 | -0.00043659 | 0.048606 | 0.0040747 | 562.5 | -0.00043463 | 0.048462 | 0.0040565 | 562.5 | -0.00043269 | -0.00043367
1855.68 | 1828.6698 | 27.0102 | 0.4 | 1 | 0.868 | 268 | 0 | 0 | 0 | 0.048318 | 0.0040384 | 562.5 | -0.00043076 | 0.048174 | 0.0040204 | 562.5 | -0.00042884 | 0.048032 | 0.0040025 | 562.5 | -0.00042693 | -0.00042789
1855.68 | 1828.9089 | 26.7711 | 0.4 | 1 | 0.868 | 269 | 0 | 0 | 0 | 0.04789 | 0.0039847 | 562.5 | -0.00042503 | 0.047748 | 0.003967 | 562.5 | -0.00042314 | 0.047608 | 0.0039494 | 562.5 | -0.00042127 | -0.00042221
1855.68 | 1829.1448 | 26.5352 | 0.4 | 1 | 0.868 | 270 | 0 | 0 | 0 | 0.047468 | 0.0039319 | 562.5 | -0.0004194 | 0.047328 | 0.0039145 | 562.5 | -0.00041754 | 0.047189 | 0.0038972 | 562.5 | -0.0004157 | -0.00041663
1855.68 | 1829.3776 | 26.3024 | 0.4 | 1 | 0.868 | 271 | 0 | 0 | 0 | 0.047051 | 0.00388 | 562.5 | -0.00041387 | 0.046913 | 0.0038629 | 562.5 | -0.00041204 | 0.046776 | 0.0038459 | 562.5 | -0.00041023 | -0.00041114
1855.68 | 1829.6073 | 26.0727 | 0.4 | 1 | 0.868 | 272 | 0 | 0 | 0 | 0.04664 | 0.003829 | 562.5 | -0.00040843 | 0.046504 | 0.0038122 | 562.5 | -0.00040663 | 0.046369 | 0.0037955 | 562.5 | -0.00040485 | -0.00040575
1855.68 | 1829.8341 | 25.8459 | 0.4 | 1 | 0.868 | 273 | 0 | 0 | 0 | 0.046234 | 0.0037789 | 562.5 | -0.00040308 | 0.0461 | 0.0037623 | 562.5 | -0.00040131 | 0.045967 | 0.0037459 | 562.5 | -0.00039956 | -0.00040044
1855.68 | 1830.0578 | 25.6222 | 0.4 | 1 | 0.868 | 274 | 0 | 0 | 0 | 0.045834 | 0.0037295 | 562.5 | -0.00039782 | 0.045701 | 0.0037133 | 562.5 | -0.00039608 | 0.04557 | 0.0036971 | 562.5 | -0.00039436 | -0.00039522
1855.68 | 1830.2787 | 25.4013 | 0.4 | 1 | 0.868 | 275 | 0 | 0 | 0 | 0.045438 | 0.003681 | 562.5 | -0.00039265 | 0.045308 | 0.003665 | 562.5 | -0.00039094 | 0.045178 | 0.0036492 | 562.5 | -0.00038924 | -0.0003901
1855.68 | 1830.4967 | 25.1833 | 0.4 | 1 | 0.868 | 276 | 0 | 0 | 0 | 0.045048 | 0.0036334 | 562.5 | -0.00038756 | 0.044919 | 0.0036176 | 562.5 | -0.00038588 | 0.044791 | 0.003602 | 562.5 | -0.00038422 | -0.00038505
1855.68 | 1830.7119 | 24.9681 | 0.4 | 1 | 0.868 | 277 | 0 | 0 | 0 | 0.044663 | 0.0035865 | 562.5 | -0.00038256 | 0.044536 | 0.003571 | 562.5 | -0.0003809 | 0.044409 | 0.0035556 | 562.5 | -0.00037927 | -0.00038009
1855.68 | 1830.9243 | 24.7557 | 0.4 | 1 | 0.868 | 278 | 0 | 0 | 0 | 0.044283 | 0.0035404 | 562.5 | -0.00037764 | 0.044157 | 0.0035251 | 562.5 | -0.00037601 | 0.044033 | 0.00351 | 562.5 | -0.0003744 | -0.00037521
1855.68 | 1831.134 | 24.546 | 0.4 | 1 | 0.868 | 279 | 0 | 0 | 0 | 0.043908 | 0.003495 | 562.5 | -0.0003728 | 0.043784 | 0.00348 | 562.5 | -0.0003712 | 0.043661 | 0.0034652 | 562.5 | -0.00036962 | -0.00037042
1855.68 | 1831.341 | 24.339 | 0.4 | 1 | 0.868 | 280 | 0 | 0 | 0 | 0.043538 | 0.0034504 | 562.5 | -0.00036804 | 0.043415 | 0.0034357 | 562.5 | -0.00036647 | 0.043293 | 0.0034211 | 562.5 | -0.00036491 | -0.0003657
1855.68 | 1831.5454 | 24.1346 | 0.4 | 1 | 0.868 | 281 | 0 | 0 | 0 | 0.043172 | 0.0034065 | 562.5 | -0.00036336 | 0.043051 | 0.003392 | 562.5 | -0.00036182 | 0.042931 | 0.0033777 | 562.5 | -0.00036029 | -0.00036105
1855.68 | 1831.7472 | 23.9328 | 0.4 | 1 | 0.868 | 282 | 0 | 0 | 0 | 0.042811 | 0.0033634 | 562.5 | -0.00035876 | 0.042691 | 0.0033491 | 562.5 | -0.00035724 | 0.042573 | 0.003335 | 562.5 | -0.00035573 | -0.00035649
1855.68 | 1831.9465 | 23.7335 | 0.4 | 1 | 0.868 | 283 | 0 | 0 | 0 | 0.042454 | 0.0033209 | 562.5 | -0.00035423 | 0.042336 | 0.0033069 | 562.5 | -0.00035273 | 0.042219 | 0.003293 | 562.5 | -0.00035125 | -0.000352
1855.68 | 1832.1432 | 23.5368 | 0.4 | 1 | 0.868 | 284 | 0 | 0 | 0 | 0.042102 | 0.0032791 | 562.5 | -0.00034978 | 0.041986 | 0.0032654 | 562.5 | -0.0003483 | 0.04187 | 0.0032517 | 562.5 | -0.00034685 | -0.00034758
1855.68 | 1832.3375 | 23.3425 | 0.4 | 1 | 0.868 | 285 | 0 | 0 | 0 | 0.041755 | 0.0032381 | 562.5 | -0.00034539 | 0.04164 | 0.0032245 | 562.5 | -0.00034395 | 0.041525 | 0.003211 | 562.5 | -0.00034251 | -0.00034323
1855.68 | 1832.5294 | 23.1506 | 0.4 | 1 | 0.868 | 286 | 0 | 0 | 0 | 0.041412 | 0.0031976 | 562.5 | -0.00034108 | 0.041298 | 0.0031843 | 562.5 | -0.00033966 | 0.041185 | 0.0031711 | 562.5 | -0.00033825 | -0.00033895
1855.68 | 1832.7189 | 22.9611 | 0.4 | 1 | 0.868 | 287 | 0 | 0 | 0 | 0.041073 | 0.0031579 | 562.5 | -0.00033684 | 0.04096 | 0.0031447 | 562.5 | -0.00033544 | 0.040849 | 0.0031317 | 562.5 | -0.00033405 | -0.00033475
1855.68 | 1832.906 | 22.774 | 0.4 | 1 | 0.868 | 288 | 0 | 0 | 0 | 0.040738 | 0.0031187 | 562.5 | -0.00033266 | 0.040627 | 0.0031058 | 562.5 | -0.00033129 | 0.040517 | 0.003093 | 562.5 | -0.00032992 | -0.00033061
1855.68 | 1833.0908 | 22.5892 | 0.4 | 1 | 0.868 | 289 | 0 | 0 | 0 | 0.040407 | 0.0030802 | 562.5 | -0.00032856 | 0.040298 | 0.0030675 | 562.5 | -0.0003272 | 0.040189 | 0.0030549 | 562.5 | -0.00032586 | -0.00032653
1855.68 | 1833.2733 | 22.4067 | 0.4 | 1 | 0.868 | 290 | 0 | 0 | 0 | 0.040081 | 0.0030423 | 562.5 | -0.00032451 | 0.039973 | 0.0030298 | 562.5 | -0.00032318 | 0.039865 | 0.0030174 | 562.5 | -0.00032186 | -0.00032252
1855.68 | 1833.4536 | 22.2264 | 0.4 | 1 | 0.868 | 291 | 0 | 0 | 0 | 0.039758 | 0.003005 | 562.5 | -0.00032054 | 0.039651 | 0.0029927 | 562.5 | -0.00031922 | 0.039545 | 0.0029805 | 562.5 | -0.00031792 | -0.00031857
1855.68 | 1833.6317 | 22.0483 | 0.4 | 1 | 0.868 | 292 | 0 | 0 | 0 | 0.03944 | 0.0029683 | 562.5 | -0.00031662 | 0.039334 | 0.0029562 | 562.5 | -0.00031533 | 0.039229 | 0.0029442 | 562.5 | -0.00031405 | -0.00031469
1855.68 | 1833.8077 | 21.8723 | 0.4 | 1 | 0.868 | 293 | 0 | 0 | 0 | 0.039125 | 0.0029322 | 562.5 | -0.00031277 | 0.039021 | 0.0029203 | 562.5 | -0.0003115 | 0.038917 | 0.0029085 | 562.5 | -0.00031023 | -0.00031087
1855.68 | 1833.9815 | 21.6985 | 0.4 | 1 | 0.868 | 294 | 0 | 0 | 0 | 0.038814 | 0.0028967 | 562.5 | -0.00030898 | 0.038711 | 0.0028849 | 562.5 | -0.00030772 | 0.038609 | 0.0028733 | 562.5 | -0.00030648 | -0.00030711
1855.68 | 1834.1532 | 21.5268 | 0.4 | 1 | 0.868 | 295 | 0 | 0 | 0 | 0.038507 | 0.0028617 | 562.5 | -0.00030524 | 0.038405 | 0.0028501 | 562.5 | -0.00030401 | 0.038304 | 0.0028386 | 562.5 | -0.00030279 | -0.0003034
1855.68 | 1834.3228 | 21.3572 | 0.4 | 1 | 0.868 | 296 | 0 | 0 | 0 | 0.038204 | 0.0028272 | 562.5 | -0.00030157 | 0.038103 | 0.0028158 | 562.5 | -0.00030036 | 0.038003 | 0.0028046 | 562.5 | -0.00029915 | -0.00029976
1855.68 | 1834.4904 | 21.1896 | 0.4 | 1 | 0.868 | 297 | 0 | 0 | 0 | 0.037904 | 0.0027933 | 562.5 | -0.00029795 | 0.037804 | 0.0027821 | 562.5 | -0.00029676 | 0.037706 | 0.002771 | 562.5 | -0.00029557 | -0.00029617
1855.68 | 1834.656 | 21.024 | 0.4 | 1 | 0.868 | 298 | 0 | 0 | 0 | 0.037608 | 0.0027599 | 562.5 | -0.00029439 | 0.03751 | 0.0027489 | 562.5 | -0.00029322 | 0.037412 | 0.002738 | 562.5 | -0.00029205 | -0.00029264
1855.68 | 1834.8196 | 20.8604 | 0.4 | 1 | 0.868 | 299 | 0 | 0 | 0 | 0.037315 | 0.0027271 | 562.5 | -0.00029089 | 0.037218 | 0.0027162 | 562.5 | -0.00028973 | 0.037122 | 0.0027054 | 562.5 | -0.00028858 | -0.00028916
1855.68 | 1834.9813 | 20.6987 | 0.4 | 1 | 0.868 | 300 | 0 | 0 | 0 | 0.037026 | 0.0026947 | 562.5 | -0.00028744 | 0.03693 | 0.002684 | 562.5 | -0.0002863 | 0.036835 | 0.0026734 | 562.5 | -0.00028516 | -0.00028573
1855.68 | 1835.1411 | 20.5389 | 0.4 | 1 | 0.868 | 301 | 0 | 0 | 0 | 0.03674 | 0.0026629 | 562.5 | -0.00028404 | 0.036645 | 0.0026523 | 562.5 | -0.00028291 | 0.036552 | 0.0026419 | 562.5 | -0.0002818 | -0.00028236
1855.68 | 1835.299 | 20.381 | 0.4 | 1 | 0.868 | 302 | 0 | 0 | 0 | 0.036458 | 0.0026315 | 562.5 | -0.00028069 | 0.036364 | 0.0026211 | 562.5 | -0.00027959 | 0.036271 | 0.0026108 | 562.5 | -0.00027849 | -0.00027904
1855.68 | 1835.455 | 20.225 | 0.4 | 1 | 0.868 | 303 | 0 | 0 | 0 | 0.036179 | 0.0026006 | 562.5 | -0.0002774 | 0.036086 | 0.0025904 | 562.5 | -0.00027631 | 0.035995 | 0.0025803 | 562.5 | -0.00027523 | -0.00027577
1855.68 | 1835.6092 | 20.0708 | 0.4 | 1 | 0.868 | 304 | 0 | 0 | 0 | 0.035903 | 0.0025702 | 562.5 | -0.00027415 | 0.035812 | 0.0025601 | 562.5 | -0.00027308 | 0.035721 | 0.0025502 | 562.5 | -0.00027202 | -0.00027255
1855.68 | 1835.7616 | 19.9184 | 0.4 | 1 | 0.868 | 305 | 0 | 0 | 0 | 0.03563 | 0.0025402 | 562.5 | -0.00027096 | 0.03554 | 0.0025303 | 562.5 | -0.0002699 | 0.03545 | 0.0025205 | 562.5 | -0.00026886 | -0.00026938
1855.68 | 1835.9123 | 19.7677 | 0.4 | 1 | 0.868 | 306 | 0 | 0 | 0 | 0.035361 | 0.0025107 | 562.5 | -0.00026781 | 0.035272 | 0.002501 | 562.5 | -0.00026677 | 0.035183 | 0.0024913 | 562.5 | -0.00026574 | -0.00026626
1855.68 | 1836.0612 | 19.6188 | 0.4 | 1 | 0.868 | 307 | 0 | 0 | 0 | 0.035095 | 0.0024817 | 562.5 | -0.00026471 | 0.035007 | 0.0024721 | 562.5 | -0.00026369 | 0.034919 | 0.0024626 | 562.5 | -0.00026267 | -0.00026318
1855.68 | 1836.2084 | 19.4716 | 0.4 | 1 | 0.868 | 308 | 0 | 0 | 0 | 0.034832 | 0.0024531 | 562.5 | -0.00026166 | 0.034744 | 0.0024436 | 562.5 | -0.00026065 | 0.034658 | 0.0024342 | 562.5 | -0.00025965 | -0.00026015
1855.68 | 1836.3539 | 19.3261 | 0.4 | 1 | 0.868 | 309 | 0 | 0 | 0 | 0.034571 | 0.0024249 | 562.5 | -0.00025865 | 0.034485 | 0.0024156 | 562.5 | -0.00025766 | 0.0344 | 0.0024063 | 562.5 | -0.00025668 | -0.00025717
1855.68 | 1836.4977 | 19.1823 | 0.4 | 1 | 0.868 | 310 | 0 | 0 | 0 | 0.034314 | 0.0023971 | 562.5 | -0.00025569 | 0.034229 | 0.0023879 | 562.5 | -0.00025471 | 0.034144 | 0.0023788 | 562.5 | -0.00025374 | -0.00025423
1855.68 | 1836.6399 | 19.0401 | 0.4 | 1 | 0.868 | 311 | 0 | 0 | 0 | 0.03406 | 0.0023698 | 562.5 | -0.00025278 | 0.033976 | 0.0023607 | 562.5 | -0.00025181 | 0.033892 | 0.0023518 | 562.5 | -0.00025086 | -0.00025134
1855.68 | 1836.7804 | 18.8996 | 0.4 | 1 | 0.868 | 312 | 0 | 0 | 0 | 0.033809 | 0.0023428 | 562.5 | -0.0002499 | 0.033725 | 0.0023339 | 562.5 | -0.00024895 | 0.033643 | 0.0023251 | 562.5 | -0.00024801 | -0.00024848
1855.68 | 1836.9194 | 18.7606 | 0.4 | 1 | 0.868 | 313 | 0 | 0 | 0 | 0.03356 | 0.0023163 | 562.5 | -0.00024707 | 0.033478 | 0.0023075 | 562.5 | -0.00024614 | 0.033396 | 0.0022988 | 562.5 | -0.00024521 | -0.00024567
1855.68 | 1837.0568 | 18.6232 | 0.4 | 1 | 0.868 | 314 | 0 | 0 | 0 | 0.033315 | 0.0022901 | 562.5 | -0.00024428 | 0.033233 | 0.0022815 | 562.5 | -0.00024336 | 0.033152 | 0.0022729 | 562.5 | -0.00024245 | -0.00024291
1855.68 | 1837.1927 | 18.4873 | 0.4 | 1 | 0.868 | 315 | 0 | 0 | 0 | 0.033072 | 0.0022644 | 562.5 | -0.00024153 | 0.032991 | 0.0022559 | 562.5 | -0.00024063 | 0.032911 | 0.0022474 | 562.5 | -0.00023973 | -0.00024018
1855.68 | 1837.327 | 18.353 | 0.4 | 1 | 0.868 | 316 | 0 | 0 | 0 | 0.032831 | 0.002239 | 562.5 | -0.00023883 | 0.032752 | 0.0022306 | 562.5 | -0.00023793 | 0.032673 | 0.0022223 | 562.5 | -0.00023704 | -0.00023749
1855.68 | 1837.4599 | 18.2201 | 0.4 | 1 | 0.868 | 317 | 0 | 0 | 0 | 0.032594 | 0.002214 | 562.5 | -0.00023616 | 0.032515 | 0.0022057 | 562.5 | -0.00023528 | 0.032437 | 0.0021975 | 562.5 | -0.0002344 | -0.00023484
1855.68 | 1837.5912 | 18.0888 | 0.4 | 1 | 0.868 | 318 | 0 | 0 | 0 | 0.032359 | 0.0021893 | 562.5 | -0.00023353 | 0.032281 | 0.0021812 | 562.5 | -0.00023266 | 0.032204 | 0.0021731 | 562.5 | -0.0002318 | -0.00023223
1855.68 | 1837.7211 | 17.9589 | 0.4 | 1 | 0.868 | 319 | 0 | 0 | 0 | 0.032127 | 0.0021651 | 562.5 | -0.00023094 | 0.03205 | 0.002157 | 562.5 | -0.00023008 | 0.031973 | 0.0021491 | 562.5 | -0.00022923 | -0.00022966
1855.68 | 1837.8496 | 17.8304 | 0.4 | 1 | 0.868 | 320 | 0 | 0 | 0 | 0.031897 | 0.0021411 | 562.5 | -0.00022839 | 0.031821 | 0.0021332 | 562.5 | -0.00022754 | 0.031746 | 0.0021254 | 562.5 | -0.00022671 | -0.00022713
1855.68 | 1837.9766 | 17.7034 | 0.4 | 1 | 0.868 | 321 | 0 | 0 | 0 | 0.03167 | 0.0021175 | 562.5 | -0.00022587 | 0.031595 | 0.0021097 | 562.5 | -0.00022504 | 0.03152 | 0.002102 | 562.5 | -0.00022421 | -0.00022463
1855.68 | 1838.1023 | 17.5777 | 0.4 | 1 | 0.868 | 322 | 0 | 0 | 0 | 0.031445 | 0.0020943 | 562.5 | -0.00022339 | 0.031371 | 0.0020866 | 562.5 | -0.00022257 | 0.031297 | 0.002079 | 562.5 | -0.00022176 | -0.00022217
1855.68 | 1838.2266 | 17.4534 | 0.4 | 1 | 0.868 | 323 | 0 | 0 | 0 | 0.031223 | 0.0020714 | 562.5 | -0.00022095 | 0.03115 | 0.0020638 | 562.5 | -0.00022014 | 0.031077 | 0.0020563 | 562.5 | -0.00021934 | -0.00021974
1855.68 | 1838.3495 | 17.3305 | 0.4 | 1 | 0.868 | 324 | 0 | 0 | 0 | 0.031004 | 0.0020488 | 562.5 | -0.00021854 | 0.030931 | 0.0020413 | 562.5 | -0.00021774 | 0.030858 | 0.0020339 | 562.5 | -0.00021695 | -0.00021735
1855.68 | 1838.4711 | 17.2089 | 0.4 | 1 | 0.868 | 325 | 0 | 0 | 0 | 0.030786 | 0.0020265 | 562.5 | -0.00021616 | 0.030714 | 0.0020192 | 562.5 | -0.00021538 | 0.030643 | 0.0020119 | 562.5 | -0.0002146 | -0.00021499
1855.68 | 1838.5914 | 17.0886 | 0.4 | 1 | 0.868 | 326 | 0 | 0 | 0 | 0.030571 | 0.0020046 | 562.5 | -0.00021382 | 0.0305 | 0.0019973 | 562.5 | -0.00021305 | 0.030429 | 0.0019901 | 562.5 | -0.00021228 | -0.00021267
1855.68 | 1838.7104 | 16.9696 | 0.4 | 1 | 0.868 | 327 | 0 | 0 | 0 | 0.030359 | 0.001983 | 562.5 | -0.00021152 | 0.030288 | 0.0019758 | 562.5 | -0.00021075 | 0.030218 | 0.0019687 | 562.5 | -0.00021 | -0.00021038
1855.68 | 1838.8281 | 16.8519 | 0.4 | 1 | 0.868 | 328 | 0 | 0 | 0 | 0.030148 | 0.0019616 | 562.5 | -0.00020924 | 0.030078 | 0.0019546 | 562.5 | -0.00020849 | 0.030009 | 0.0019476 | 562.5 | -0.00020774 | -0.00020812
1855.68 | 1838.9445 | 16.7355 | 0.4 | 1 | 0.868 | 329 | 0 | 0 | 0 | 0.02994 | 0.0019406 | 562.5 | -0.000207 | 0.029871 | 0.0019337 | 562.5 | -0.00020626 | 0.029803 | 0.0019268 | 562.5 | -0.00020552 | -0.00020589
1855.68 | 1839.0597 | 16.6203 | 0.4 | 1 | 0.868 | 330 | 0 | 0 | 0 | 0.029734 | 0.0019199 | 562.5 | -0.00020479 | 0.029666 | 0.001913 | 562.5 | -0.00020406 | 0.029598 | 0.0019062 | 562.5 | -0.00020333 | -0.0002037
1855.68 | 1839.1737 | 16.5063 | 0.4 | 1 | 0.868 | 331 | 0 | 0 | 0 | 0.02953 | 0.0018995 | 562.5 | -0.00020261 | 0.029463 | 0.0018927 | 562.5 | -0.00020189 | 0.029396 | 0.001886 | 562.5 | -0.00020117 | -0.00020153
1855.68 | 1839.2864 | 16.3936 | 0.4 | 1 | 0.868 | 332 | 0 | 0 | 0 | 0.029329 | 0.0018793 | 562.5 | -0.00020046 | 0.029262 | 0.0018726 | 562.5 | -0.00019975 | 0.029196 | 0.001866 | 562.5 | -0.00019904 | -0.0001994
1855.68 | 1839.398 | 16.282 | 0.4 | 1 | 0.868 | 333 | 0 | 0 | 0 | 0.02913 | 0.0018594 | 562.5 | -0.00019834 | 0.029063 | 0.0018529 | 562.5 | -0.00019764 | 0.028998 | 0.0018464 | 562.5 | -0.00019694 | -0.00019729
1855.68 | 1839.5084 | 16.1716 | 0.4 | 1 | 0.868 | 334 | 0 | 0 | 0 | 0.028932 | 0.0018399 | 562.5 | -0.00019625 | 0.028867 | 0.0018334 | 562.5 | -0.00019556 | 0.028802 | 0.0018269 | 562.5 | -0.00019487 | -0.00019522
1855.68 | 1839.6176 | 16.0624 | 0.4 | 1 | 0.868 | 335 | 0 | 0 | 0 | 0.028737 | 0.0018205 | 562.5 | -0.00019419 | 0.028672 | 0.0018141 | 562.5 | -0.00019351 | 0.028608 | 0.0018078 | 562.5 | -0.00019283 | -0.00019317
1855.68 | 1839.7257 | 15.9543 | 0.4 | 1 | 0.868 | 336 | 0 | 0 | 0 | 0.028544 | 0.0018015 | 562.5 | -0.00019216 | 0.02848 | 0.0017952 | 562.5 | -0.00019149 | 0.028416 | 0.0017889 | 562.5 | -0.00019082 | -0.00019115
1855.68 | 1839.8327 | 15.8473 | 0.4 | 1 | 0.868 | 337 | 0 | 0 | 0 | 0.028353 | 0.0017827 | 562.5 | -0.00019015 | 0.028289 | 0.0017765 | 562.5 | -0.00018949 | 0.028226 | 0.0017703 | 562.5 | -0.00018883 | -0.00018916
1855.68 | 1839.9385 | 15.7415 | 0.4 | 1 | 0.868 | 338 | 0 | 0 | 0 | 0.028164 | 0.0017642 | 562.5 | -0.00018818 | 0.028101 | 0.001758 | 562.5 | -0.00018752 | 0.028039 | 0.0017519 | 562.5 | -0.00018687 | -0.0001872
1855.68 | 1840.0433 | 15.6367 | 0.4 | 1 | 0.868 | 339 | 0 | 0 | 0 | 0.027976 | 0.0017459 | 562.5 | -0.00018623 | 0.027914 | 0.0017398 | 562.5 | -0.00018558 | 0.027853 | 0.0017338 | 562.5 | -0.00018494 | -0.00018526
1855.68 | 1840.1469 | 15.5331 | 0.4 | 1 | 0.868 | 340 | 0 | 0 | 0 | 0.027791 | 0.0017279 | 562.5 | -0.0001843 | 0.02773 | 0.0017219 | 562.5 | -0.00018367 | 0.027669 | 0.001716 | 562.5 | -0.00018304 | -0.00018335
1855.68 | 1840.2495 | 15.4305 | 0.4 | 1 | 0.868 | 341 | 0 | 0 | 0 | 0.027608 | 0.0017101 | 562.5 | -0.00018241 | 0.027547 | 0.0017042 | 562.5 | -0.00018178 | 0.027487 | 0.0016984 | 562.5 | -0.00018116 | -0.00018147
1855.68 | 1840.3511 | 15.3289 | 0.4 | 1 | 0.868 | 342 | 0 | 0 | 0 | 0.027426 | 0.0016925 | 562.5 | -0.00018054 | 0.027366 | 0.0016867 | 562.5 | -0.00017992 | 0.027306 | 0.001681 | 562.5 | -0.0001793 | -0.00017961
1855.68 | 1840.4516 | 15.2284 | 0.4 | 1 | 0.868 | 343 | 0 | 0 | 0 | 0.027247 | 0.0016752 | 562.5 | -0.00017869 | 0.027187 | 0.0016695 | 562.5 | -0.00017808 | 0.027128 | 0.0016638 | 562.5 | -0.00017747 | -0.00017778
1855.68 | 1840.5511 | 15.1289 | 0.4 | 1 | 0.868 | 344 | 0 | 0 | 0 | 0.027069 | 0.0016582 | 562.5 | -0.00017687 | 0.02701 | 0.0016525 | 562.5 | -0.00017627 | 0.026951 | 0.0016469 | 562.5 | -0.00017567 | -0.00017597
1855.68 | 1840.6496 | 15.0304 | 0.4 | 1 | 0.868 | 345 | 0 | 0 | 0 | 0.026893 | 0.0016413 | 562.5 | -0.00017507 | 0.026835 | 0.0016358 | 562.5 | -0.00017448 | 0.026777 | 0.0016302 | 562.5 | -0.00017389 | -0.00017419
1855.68 | 1840.7471 | 14.9329 | 0.4 | 1 | 0.868 | 346 | 0 | 0 | 0 | 0.026719 | 0.0016247 | 562.5 | -0.0001733 | 0.026661 | 0.0016192 | 562.5 | -0.00017272 | 0.026604 | 0.0016138 | 562.5 | -0.00017213 | -0.00017243
1855.68 | 1840.8436 | 14.8364 | 0.4 | 1 | 0.868 | 347 | 0 | 0 | 0 | 0.026546 | 0.0016083 | 562.5 | -0.00017155 | 0.026489 | 0.0016029 | 562.5 | -0.00017098 | 0.026432 | 0.0015975 | 562.5 | -0.0001704 | -0.00017069
1855.68 | 1840.9391 | 14.7409 | 0.4 | 1 | 0.868 | 348 | 0 | 0 | 0 | 0.026376 | 0.0015921 | 562.5 | -0.00016983 | 0.026319 | 0.0015868 | 562.5 | -0.00016926 | 0.026263 | 0.0015815 | 562.5 | -0.00016869 | -0.00016898
1855.68 | 1841.0337 | 14.6463 | 0.4 | 1 | 0.868 | 349 | 0 | 0 | 0 | 0.026207 | 0.0015762 | 562.5 | -0.00016813 | 0.026151 | 0.0015709 | 562.5 | -0.00016756 | 0.026095 | 0.0015657 | 562.5 | -0.000167 | -0.00016729
1855.68 | 1841.1273 | 14.5527 | 0.4 | 1 | 0.868 | 350 | 0 | 0 | 0 | 0.026039 | 0.0015604 | 562.5 | -0.00016645 | 0.025984 | 0.0015552 | 562.5 | -0.00016589 | 0.025929 | 0.0015501 | 562.5 | -0.00016534 | -0.00016562
1855.68 | 1841.22 | 14.46 | 0.4 | 1 | 0.868 | 351 | 0 | 0 | 0 | 0.025874 | 0.0015449 | 562.5 | -0.00016479 | 0.025819 | 0.0015398 | 562.5 | -0.00016424 | 0.025764 | 0.0015347 | 562.5 | -0.0001637 | -0.00016397
1855.68 | 1841.3118 | 14.3682 | 0.4 | 1 | 0.868 | 352 | 0 | 0 | 0 | 0.02571 | 0.0015296 | 562.5 | -0.00016315 | 0.025655 | 0.0015245 | 562.5 | -0.00016261 | 0.025601 | 0.0015195 | 562.5 | -0.00016208 | -0.00016235
1855.68 | 1841.4026 | 14.2774 | 0.4 | 1 | 0.868 | 353 | 0 | 0 | 0 | 0.025547 | 0.0015144 | 562.5 | -0.00016154 | 0.025494 | 0.0015094 | 562.5 | -0.00016101 | 0.02544 | 0.0015045 | 562.5 | -0.00016048 | -0.00016074
1855.68 | 1841.4926 | 14.1874 | 0.4 | 1 | 0.868 | 354 | 0 | 0 | 0 | 0.025387 | 0.0014995 | 562.5 | -0.00015995 | 0.025333 | 0.0014946 | 562.5 | -0.00015942 | 0.02528 | 0.0014897 | 562.5 | -0.0001589 | -0.00015916
1855.68 | 1841.5817 | 14.0983 | 0.4 | 1 | 0.868 | 355 | 0 | 0 | 0 | 0.025227 | 0.0014848 | 562.5 | -0.00015838 | 0.025175 | 0.0014799 | 562.5 | -0.00015786 | 0.025122 | 0.0014751 | 562.5 | -0.00015734 | -0.0001576
1855.68 | 1841.6699 | 14.0101 | 0.4 | 1 | 0.868 | 356 | 0 | 0 | 0 | 0.02507 | 0.0014702 | 562.5 | -0.00015682 | 0.025018 | 0.0014654 | 562.5 | -0.00015631 | 0.024966 | 0.0014606 | 562.5 | -0.0001558 | -0.00015606
1855.68 | 1841.7572 | 13.9228 | 0.4 | 1 | 0.868 | 357 | 0 | 0 | 0 | 0.024914 | 0.0014559 | 562.5 | -0.00015529 | 0.024862 | 0.0014511 | 562.5 | -0.00015479 | 0.024811 | 0.0014464 | 562.5 | -0.00015428 | -0.00015454
1855.68 | 1841.8437 | 13.8363 | 0.4 | 1 | 0.868 | 358 | 0 | 0 | 0 | 0.024759 | 0.0014417 | 562.5 | -0.00015378 | 0.024708 | 0.001437 | 562.5 | -0.00015328 | 0.024657 | 0.0014324 | 562.5 | -0.00015278 | -0.00015303
1855.68 | 1841.9294 | 13.7506 | 0.4 | 1 | 0.868 | 359 | 0 | 0 | 0 | 0.024606 | 0.0014277 | 562.5 | -0.00015229 | 0.024555 | 0.0014231 | 562.5 | -0.0001518 | 0.024505 | 0.0014185 | 562.5 | -0.00015131 | -0.00015155
1855.68 | 1842.0142 | 13.6658 | 0.4 | 1 | 0.868 | 360 | 0 | 0 | 0 | 0.024455 | 0.0014139 | 562.5 | -0.00015082 | 0.024404 | 0.0014093 | 562.5 | -0.00015033 | 0.024354 | 0.0014048 | 562.5 | -0.00014985 | -0.00015009
1855.68 | 1842.0983 | 13.5817 | 0.4 | 1 | 0.868 | 361 | 0 | 0 | 0 | 0.024305 | 0.0014003 | 562.5 | -0.00014936 | 0.024255 | 0.0013958 | 562.5 | -0.00014888 | 0.024205 | 0.0013913 | 562.5 | -0.0001484 | -0.00014864
1855.68 | 1842.1815 | 13.4985 | 0.4 | 1 | 0.868 | 362 | 0 | 0 | 0 | 0.024156 | 0.0013868 | 562.5 | -0.00014793 | 0.024107 | 0.0013824 | 562.5 | -0.00014745 | 0.024058 | 0.0013779 | 562.5 | -0.00014698 | -0.00014722
1855.68 | 1842.2639 | 13.4161 | 0.4 | 1 | 0.868 | 363 | 0 | 0 | 0 | 0.024009 | 0.0013735 | 562.5 | -0.00014651 | 0.02396 | 0.0013691 | 562.5 | -0.00014604 | 0.023911 | 0.0013648 | 562.5 | -0.00014558 | -0.00014581
1855.68 | 1842.3455 | 13.3345 | 0.4 | 1 | 0.868 | 364 | 0 | 0 | 0 | 0.023863 | 0.0013604 | 562.5 | -0.00014511 | 0.023815 | 0.0013561 | 562.5 | -0.00014465 | 0.023767 | 0.0013518 | 562.5 | -0.00014419 | -0.00014442
1855.68 | 1842.4264 | 13.2536 | 0.4 | 1 | 0.868 | 365 | 0 | 0 | 0 | 0.023719 | 0.0013475 | 562.5 | -0.00014373 | 0.023671 | 0.0013432 | 562.5 | -0.00014327 | 0.023623 | 0.0013389 | 562.5 | -0.00014282 | -0.00014305
1855.68 | 1842.5064 | 13.1736 | 0.4 | 1 | 0.868 | 366 | 0 | 0 | 0 | 0.023575 | 0.0013347 | 562.5 | -0.00014237 | 0.023528 | 0.0013305 | 562.5 | -0.00014192 | 0.023481 | 0.0013263 | 562.5 | -0.00014147 | -0.00014169
1855.68 | 1842.5858 | 13.0942 | 0.4 | 1 | 0.868 | 367 | 0 | 0 | 0 | 0.023434 | 0.0013221 | 562.5 | -0.00014102 | 0.023387 | 0.0013179 | 562.5 | -0.00014057 | 0.02334 | 0.0013137 | 562.5 | -0.00014013 | -0.00014035
1855.68 | 1842.6643 | 13.0157 | 0.4 | 1 | 0.868 | 368 | 0 | 0 | 0 | 0.023293 | 0.0013096 | 562.5 | -0.00013969 | 0.023247 | 0.0013055 | 562.5 | -0.00013925 | 0.023201 | 0.0013014 | 562.5 | -0.00013881 | -0.00013903
1855.68 | 1842.7422 | 12.9378 | 0.4 | 1 | 0.868 | 369 | 0 | 0 | 0 | 0.023154 | 0.0012973 | 562.5 | -0.00013838 | 0.023108 | 0.0012932 | 562.5 | -0.00013794 | 0.023062 | 0.0012892 | 562.5 | -0.00013751 | -0.00013773
1855.68 | 1842.8193 | 12.8607 | 0.4 | 1 | 0.868 | 370 | 0 | 0 | 0 | 0.023017 | 0.0012851 | 562.5 | -0.00013708 | 0.022971 | 0.0012811 | 562.5 | -0.00013665 | 0.022926 | 0.0012771 | 562.5 | -0.00013623 | -0.00013644
1855.68 | 1842.8957 | 12.7843 | 0.4 | 1 | 0.868 | 371 | 0 | 0 | 0 | 0.02288 | 0.0012731 | 562.5 | -0.0001358 | 0.022835 | 0.0012692 | 562.5 | -0.00013538 | 0.02279 | 0.0012652 | 562.5 | -0.00013496 | -0.00013517
1855.68 | 1842.9713 | 12.7087 | 0.4 | 1 | 0.868 | 372 | 0 | 0 | 0 | 0.022745 | 0.0012613 | 562.5 | -0.00013454 | 0.0227 | 0.0012574 | 562.5 | -0.00013412 | 0.022656 | 0.0012535 | 562.5 | -0.0001337 | -0.00013391
1855.68 | 1843.0463 | 12.6337 | 0.4 | 1 | 0.868 | 373 | 0 | 0 | 0 | 0.022611 | 0.0012496 | 562.5 | -0.00013329 | 0.022567 | 0.0012457 | 562.5 | -0.00013288 | 0.022523 | 0.0012419 | 562.5 | -0.00013246 | -0.00013267
1855.68 | 1843.1206 | 12.5594 | 0.4 | 1 | 0.868 | 374 | 0 | 0 | 0 | 0.022478 | 0.001238 | 562.5 | -0.00013206 | 0.022434 | 0.0012342 | 562.5 | -0.00013165 | 0.022391 | 0.0012304 | 562.5 | -0.00013124 | -0.00013144
1855.68 | 1843.1942 | 12.4858 | 0.4 | 1 | 0.868 | 375 | 0 | 0 | 0 | 0.022347 | 0.0012266 | 562.5 | -0.00013084 | 0.022303 | 0.0012228 | 562.5 | -0.00013043 | 0.02226 | 0.0012191 | 562.5 | -0.00013003 | -0.00013023
1855.68 | 1843.2671 | 12.4129 | 0.4 | 1 | 0.868 | 376 | 0 | 0 | 0 | 0.022217 | 0.0012153 | 562.5 | -0.00012963 | 0.022174 | 0.0012116 | 562.5 | -0.00012924 | 0.022131 | 0.0012079 | 562.5 | -0.00012884 | -0.00012904
1855.68 | 1843.3394 | 12.3406 | 0.4 | 1 | 0.868 | 377 | 0 | 0 | 0 | 0.022088 | 0.0012042 | 562.5 | -0.00012845 | 0.022045 | 0.0012005 | 562.5 | -0.00012805 | 0.022002 | 0.0011968 | 562.5 | -0.00012766 | -0.00012786
1855.68 | 1843.411 | 12.269 | 0.4 | 1 | 0.868 | 378 | 0 | 0 | 0 | 0.02196 | 0.0011932 | 562.5 | -0.00012727 | 0.021917 | 0.0011895 | 562.5 | -0.00012688 | 0.021875 | 0.0011859 | 562.5 | -0.0001265 | -0.00012669
1855.68 | 1843.4819 | 12.1981 | 0.4 | 1 | 0.868 | 379 | 0 | 0 | 0 | 0.021833 | 0.0011823 | 562.5 | -0.00012611 | 0.021791 | 0.0011787 | 562.5 | -0.00012573 | 0.021749 | 0.0011751 | 562.5 | -0.00012535 | -0.00012554
1855.68 | 1843.5522 | 12.1278 | 0.4 | 1 | 0.868 | 380 | 0 | 0 | 0 | 0.021708 | 0.0011716 | 562.5 | -0.00012497 | 0.021666 | 0.001168 | 562.5 | -0.00012459 | 0.021625 | 0.0011645 | 562.5 | -0.00012421 | -0.0001244
1855.68 | 1843.6218 | 12.0582 | 0.4 | 1 | 0.868 | 381 | 0 | 0 | 0 | 0.021583 | 0.001161 | 562.5 | -0.00012384 | 0.021542 | 0.0011574 | 562.5 | -0.00012346 | 0.021501 | 0.001154 | 562.5 | -0.00012309 | -0.00012328
1855.68 | 1843.6909 | 11.9891 | 0.4 | 1 | 0.868 | 382 | 0 | 0 | 0 | 0.02146 | 0.0011505 | 562.5 | -0.00012272 | 0.021419 | 0.001147 | 562.5 | -0.00012235 | 0.021378 | 0.0011436 | 562.5 | -0.00012198 | -0.00012216
1855.68 | 1843.7593 | 11.9207 | 0.4 | 1 | 0.868 | 383 | 0 | 0 | 0 | 0.021338 | 0.0011401 | 562.5 | -0.00012161 | 0.021297 | 0.0011367 | 562.5 | -0.00012125 | 0.021257 | 0.0011333 | 562.5 | -0.00012088 | -0.00012107
1855.68 | 1843.8271 | 11.8529 | 0.4 | 1 | 0.868 | 384 | 0 | 0 | 0 | 0.021217 | 0.0011299 | 562.5 | -0.00012052 | 0.021177 | 0.0011265 | 562.5 | -0.00012016 | 0.021137 | 0.0011231 | 562.5 | -0.0001198 | -0.00011998
1855.68 | 1843.8943 | 11.7857 | 0.4 | 1 | 0.868 | 385 | 0 | 0 | 0 | 0.021097 | 0.0011198 | 562.5 | -0.00011944 | 0.021057 | 0.0011164 | 562.5 | -0.00011909 | 0.021017 | 0.0011131 | 562.5 | -0.00011873 | -0.00011891
1855.68 | 1843.9609 | 11.7191 | 0.4 | 1 | 0.868 | 386 | 0 | 0 | 0 | 0.020978 | 0.0011098 | 562.5 | -0.00011838 | 0.020938 | 0.0011065 | 562.5 | -0.00011803 | 0.020899 | 0.0011032 | 562.5 | -0.00011768 | -0.00011785
1855.68 | 1844.0269 | 11.6531 | 0.4 | 1 | 0.868 | 387 | 0 | 0 | 0 | 0.02086 | 0.0010999 | 562.5 | -0.00011733 | 0.020821 | 0.0010967 | 562.5 | -0.00011698 | 0.020782 | 0.0010934 | 562.5 | -0.00011663 | -0.00011681
1855.68 | 1844.0923 | 11.5877 | 0.4 | 1 | 0.868 | 388 | 0 | 0 | 0 | 0.020743 | 0.0010902 | 562.5 | -0.00011629 | 0.020704 | 0.001087 | 562.5 | -0.00011594 | 0.020666 | 0.0010838 | 562.5 | -0.0001156 | -0.00011577
Note on B39: il Dt viene suddiviso in tre intervalli per l'applicazione del Metodo Runge Kutta del terzo ordine
Note on B41: Tale valore deve essere al massimo pari alla portata max ammissibile al recettore (cella D8)
Note on H46: Valori calcolati nella colonna F del foglio "Calcolo_Caso c_VascaPP"
Note on L46: Valori calcolati come somma della luce sottobattente e della luce a stramazzo)